## List of Assets 2026
Site | Asset | Description | Kode Alias | Description Kode Alias | Last Wellness | System Owner | Kondisi Saat ini | Location | Parent | Last WO | Jenis Pembangkit | Unit | Area SERP | Periode | Last ACR | Last MPI | Last ACR Rank | Last MPI RANK | Maintenance Strategi | Status | Tanggal Judgement | Jadwal Program | Estimasi Jadwal Program | Rekomendasi Program | WO Eng. Judgement | WO Eng. Judgement Status | Insert by | Install Date | Created date
CLG | CG00BAT | UNIVERSAL TRANSFORMER (EQ.) | CG00BAT10-001 | UNIVERSAL TRANSFORMER | HIJAU | 7393239K3 | Kondisi peralatan normal (Update kondisi status yang sama lebih dari setahun) | CG | CG00B | 202525053 | TG | CG10 | CG10 | 2025 | 31.93 | 31.93 | 5.92 | 23.94 |  | OPERATING | 2024-03-19 |  |  | Continous Monitoring dan PM sesuai dengan Maintenance Strategy |  |  | 921721527I | 2006-05-11 | 2024-06-03 09:31
CLG | CG00BHT03GT101 | CHLORIN LV TRANSFORMER (EQ.) |  |  | HIJAU | 7393239K3 | Kondisi peralatan normal (Update kondisi status yang sama lebih dari setahun) | CG | CG00BHA | 202526459 | TG | CG10 | CG10 | 2025 | 27.08 | 27.08 | 11.24 | 31.46 |  | OPERATING | 2024-03-19 |  |  | Continous Monitoring dan PM sesuai dengan Maintenance Strategy |  |  | 921721527I | 2006-05-11 | 2024-06-03 09:30
CLG | CG00BHT11GT101 | 6.3KV/400V COMMON 1 LV TRANSFORMER (EQ.) |  |  | HIJAU | 7393239K3 | Kondisi peralatan normal (Update kondisi status yang sama lebih dari setahun) | CG | CG10BCB00GS101 | 202518330 | TG | CG10 | CG10 | 2025 | 29.1 | 29.1 | 8.88 | 29.11 |  | OPERATING | 2024-03-19 |  |  | Continous Monitoring dan PM sesuai dengan Maintenance Strategy |  |  | 921721527I | 2006-05-11 | 2024-06-03 09:30
CLG | CG00BJJ01GS101 | COMMON AC DISTRIBUTION PANEL (EQ.) |  |  | HIJAU | 7393239K3 | Kondisi peralatan normal (Update kondisi status yang sama lebih dari setahun) | CG | CG00BJJ | 202017524 | TG | CG10 | CG10 | 2025 | 16.4 | 25.93 | 40.24 | 33.33 |  | OPERATING | 2024-03-19 |  |  | Continous Monitoring dan PM sesuai dengan Maintenance Strategy |  |  | 921721527I | 2006-05-11 | 2024-06-03 09:30
CLG | CG00BJK01GS101 | 380V MOV DISTRIBUTION PANEL (EQ.) |  |  | HIJAU | 7393239K3 | Kondisi peralatan normal (Update kondisi status yang sama lebih dari setahun) | CG | CG00BJK |  | TG | CG10 | CG10 | 2025 | 23.75 | 23.75 | 17.75 | 41.31 |  | OPERATING | 2024-03-19 |  |  | Continous Monitoring dan PM sesuai dengan Maintenance Strategy |  |  | 921721527I | 2006-05-11 | 2024-06-03 09:30
CLG | CG00BLC02 | GT BUILDING OUTDOOR NORMAL & ESSENTIAL AC LIGHTING DISTRIBUTION BOARD (EQ.) |  |  | HIJAU | 7393239K3 | Kondisi peralatan normal (Update kondisi status yang sama lebih dari setahun) | CG | CG00BLC | 202422919 | TG | CG10 | CG10 | 2025 | 15.71 | 35.13 | 46.15 | 18.31 |  | OPERATING | 2024-03-19 |  |  | Continous Monitoring dan PM sesuai dengan Maintenance Strategy |  |  | 921721527I | 2006-05-11 | 2024-06-03 09:30
CLG | CG00BLL08 | EMERGENCY DIESEL GENERATOR BUILDING NORMAL & ESSENTIAL AC LIGHTING DISTRIBUTION BOARD (EQ.) |  |  | HIJAU | 850441096I | Kondisi peralatan normal (Update kondisi status yang sama lebih dari setahun) | CG | CG00BLL | 202412208 | TG | CG10 | CG10 | 2025 | 12.75 | 12.75 | 68.05 | 80.28 |  | OPERATING | 2024-03-19 |  |  | Continous Monitoring dan PM sesuai dengan Maintenance Strategy |  |  | 921721527I | 2006-05-11 | 2024-06-03 09:30
CLG | CG00BLL10 | AUXILIARY BOILER BUILDING NORMAL & ESSENTIAL AC LIGHTING DISTRIBUTION BOARD (EQ.) |  |  | HIJAU | 850441096I | Kondisi peralatan normal (Update kondisi status yang sama lebih dari setahun) | CG | CG00BLL | 202510005 | TG | CG10 | CG10 | 2025 | 14.39 | 14.39 | 58.58 | 74.18 |  | OPERATING | 2024-03-19 |  |  | Continous Monitoring dan PM sesuai dengan Maintenance Strategy |  |  | 921721527I | 2006-05-11 | 2024-06-03 09:30
CLG | CG00BMH30 | NORMAL & ESSENTIAL AC LIGHTING DISTRIBUTION BOARD (EQ.) |  |  | HIJAU | 7393239K3 | Kondisi peralatan normal (Update kondisi status yang sama lebih dari setahun) | CG | CG00BMH | 202525249 | TG | CG10 | CG10 | 2025 | 10.84 | 24.24 | 78.7 | 40.38 |  | OPERATING | 2024-03-19 |  |  | Continous Monitoring dan PM sesuai dengan Maintenance Strategy |  |  | 921721527I | 2006-05-11 | 2024-06-03 09:30
CLG | CG00BRV | EMERGENCY DIESEL GENERATOR (EQ.) |  |  | HIJAU | 850441096I | Kondisi peralatan normal (Update kondisi status yang sama lebih dari setahun) | CG | CG00BR | 202525737 | TG | CG10 | CG10 | 2025 | 20.63 | 46.13 | 25.44 | 9.39 |  | OPERATING | 2024-03-19 |  |  | Continous Monitoring dan PM sesuai dengan Maintenance Strategy |  |  | 921721527I | 2006-05-11 | 2024-06-03 09:30
CLG | CG00CBP00GH001 | GT COMMON CONTROL SYSTEM (EQ.) |  |  | HIJAU | 7190018K3 | Kondisi peralatan normal (Update kondisi status yang sama lebih dari setahun) | CG | CG00CBP | 202525965 | TG | CG10 | CG10 | 2025 | 35.09 | 55.48 | 4.73 | 6.57 |  | OPERATING | 2024-03-19 |  |  | Continous Monitoring dan PM sesuai dengan Maintenance Strategy |  |  | 921721527I | 2006-05-11 | 2024-06-03 09:28
CLG | CG00CBP01GH001 | PLANT CONTROL SYSTEM (EQ.) |  |  | HIJAU | 7190018K3 | Kondisi peralatan normal (Update kondisi status yang sama lebih dari setahun) | CG | CG00CBP | 202526464 | TG | CG10 | CG10 | 2025 | 21.64 | 21.64 | 22.49 | 47.42 |  | OPERATING | 2024-03-19 |  |  | Continous Monitoring dan PM sesuai dengan Maintenance Strategy |  |  | 921721527I | 2006-05-11 | 2024-06-03 09:30
CLG | CG00CEB10GH001 | INFORMATION MANAGEMENT SYSTEM (SERVER) (EQ.) |  |  | HIJAU | 7190018K3 | Kondisi peralatan normal (Update kondisi status yang sama lebih dari setahun) | CG | CG00CE | 202524660 | TG | CG10 | CG10 | 2025 | 12.65 | 12.65 | 70.41 | 82.16 |  | OPERATING | 2024-03-19 |  |  | Continous Monitoring dan PM sesuai dengan Maintenance Strategy |  |  | 921721527I | 2006-05-11 | 2024-06-03 09:30
CLG | CG00CEB20GH001 | DIAGNOSIS STATION (EQ.) |  |  | HIJAU | 7190018K3 | Kondisi peralatan normal (Update kondisi status yang sama lebih dari setahun) | CG | CG00CE |  | TG | CG10 | CG10 | 2025 | 9.3 | 9.3 | 85.8 | 90.14 |  | OPERATING | 2024-03-19 |  |  | Continous Monitoring dan PM sesuai dengan Maintenance Strategy |  |  | 921721527I | 2006-05-11 | 2024-06-03 09:30
CLG | CG00CEC01GH001 | CCTV SYSTEM (EQ.) |  |  | HIJAU | 7190018K3 | Telah dilakukan penggantian Camera CCTV No 7, 9, 10 dan 16 saat ini normal | CG | CG00CEC | 202524762 | TG | CG10 | CG10 | 2025 | 7.49 | 16.75 | 93.49 | 61.5 |  | OPERATING | 2023-09-19 | W40 |  | Melakukan PM CCTV (Bulanan) | 202351378 | CLOSE | 911331127I | 2006-05-11 | 2023-09-19 11:12
CLG | CG00CED00GH001 | MACHINERY DIAGNOSTICS SYSTEM (EQ.) |  |  | HIJAU | 7190018K3 | Kondisi peralatan normal (Update kondisi status yang sama lebih dari setahun) | CG | CG00CED |  | TG | CG10 | CG10 | 2025 | 9.3 | 9.3 | 85.8 | 90.14 |  | OPERATING | 2024-03-19 |  |  | Continous Monitoring dan PM sesuai dengan Maintenance Strategy |  |  | 921721527I | 2006-05-11 | 2024-06-03 09:30
CLG | CG00CHB00GH001 | AUTO SYNCHRONIZING PANEL CCR (EQ.) |  |  | HIJAU | 7190018K3 | Kondisi peralatan normal (Update kondisi status yang sama lebih dari setahun) | CG | CG00CHB |  | TG | CG10 | CG10 | 2025 | 16.66 | 16.66 | 37.87 | 61.97 |  | OPERATING | 2024-03-19 |  |  | Continous Monitoring dan PM sesuai dengan Maintenance Strategy |  |  | 921721527I | 2006-05-11 | 2024-06-03 09:30
CLG | CG00CKC00GH100 | OPERATOR STATION GROUP (EQ.) | CG00CWA10-001 | OPERATOR STATION GROUP | HIJAU | 7190018K3 | Kondisi peralatan normal (Update kondisi status yang sama lebih dari setahun) | CG | CG00CK | 202523718 | TG | CG10 | CG10 | 2025 | 21.96 | 34.72 | 20.71 | 18.78 |  | OPERATING | 2024-03-19 |  |  | Continous Monitoring dan PM sesuai dengan Maintenance Strategy |  |  | 921721527I | 2006-05-11 | 2024-06-03 09:30
CLG | CG00CKD01GH001 | PLANT MANAGEMENT SYSTEM GROUP (EQ.) |  |  | HIJAU | 7190018K3 | Kondisi peralatan normal (Update kondisi status yang sama lebih dari setahun) | CG | CG00CK | 202519918 | TG | CG10 | CG10 | 2025 | 17.87 | 17.87 | 34.91 | 59.62 |  | OPERATING | 2024-03-19 |  |  | Continous Monitoring dan PM sesuai dengan Maintenance Strategy |  |  | MAXADMIN | 2006-05-11 | 2024-06-03 09:37
CLG | CG00CKE00GH100 | ACCESSORY STATION AND HISTORICAL DATA MANAGEMENT SYSTEM (EQ.) |  |  | HIJAU | 7190018K3 | Kondisi peralatan normal (Update kondisi status yang sama lebih dari setahun) | CG | CG00CK | 202519918 | TG | CG10 | CG10 | 2025 | 14.49 | 32.4 | 57.4 | 23.47 |  | OPERATING | 2024-03-19 |  |  | Continous Monitoring dan PM sesuai dengan Maintenance Strategy |  |  | 921721527I | 2006-05-11 | 2024-06-03 09:30
CLG | CG00CKG00GH100 | ENGINEERING MAINTENANCE STATION GROUP (EQ.) |  |  | HIJAU | 7190018K3 | Kondisi peralatan normal (Update kondisi status yang sama lebih dari setahun) | CG | CG00CK | 202519918 | TG | CG10 | CG10 | 2025 | 26.98 | 26.98 | 11.83 | 31.92 |  | OPERATING | 2024-03-19 |  |  | Continous Monitoring dan PM sesuai dengan Maintenance Strategy |  |  | 921721527I | 2006-05-11 | 2024-06-03 09:30
CLG | CG00CNB00GH001 | CONTINUOUS EMISSION MONITORING SYSTEM - CEMS (EQ.) |  |  | HIJAU | 850441093I | Kondisi peralatan normal (Update kondisi status yang sama lebih dari setahun) | CG | CG00CNB | 202523071 | TG | CG10 | CG10 | 2025 | 18.86 | 18.86 | 30.18 | 54.93 |  | OPERATING | 2024-03-19 |  |  | Continous Monitoring dan PM sesuai dengan Maintenance Strategy |  |  | 921721527I | 2020-11-05 | 2024-06-03 09:30
CLG | CG00EGA11BB201 | HSD FUEL OIL SUPPLY EQUIPMENT GROUP (EQ.) |  |  | HIJAU | 850441096I | Kondisi peralatan normal (Update kondisi status yang sama lebih dari setahun) | CG | CG00EGA | 202525651 | TG | CG10 | CG10 | 2025 | 23.45 | 23.45 | 18.93 | 42.25 |  | OPERATING | 2024-03-19 |  |  | Continous Monitoring dan PM sesuai dengan Maintenance Strategy |  |  | 921721527I | 2006-05-11 | 2024-06-03 09:30
CLG | CG00EGA12BR007 | PIPING SYSTEM, FUEL SUPPLY FROM FUEL OIL TREATMENT (EQ.) |  |  | HIJAU | 850441096I | Kondisi peralatan normal (Update kondisi status yang sama lebih dari setahun) | CG | CG00EGA | 202514867 | TG | CG10 | CG10 | 2025 | 23.45 | 23.45 | 18.93 | 42.25 |  | OPERATING | 2024-03-19 |  |  | Continous Monitoring dan PM sesuai dengan Maintenance Strategy |  |  | 921721527I | 2006-05-11 | 2024-06-03 09:28
CLG | CG00EGA31AP201 | HSD FUEL - OIL TRANSFER PUMP A (EQ.) |  |  | HIJAU | 7394036S | Kondisi peralatan normal (Update kondisi status yang sama lebih dari setahun) | CG | CG00EGA11BB201 | 202521370 | TG | CG10 | CG10 | 2025 | 13.44 | 13.44 | 63.91 | 78.87 |  | OPERATING | 2024-03-19 |  |  | Continous Monitoring dan PM sesuai dengan Maintenance Strategy |  |  | 921721527I | 2006-05-11 | 2024-06-03 09:32
CLG | CG00EGA31AP202 | HSD FUEL - OIL TRANSFER PUMP B (EQ.) |  |  | HIJAU | 7394036S | Kondisi peralatan normal (Update kondisi status yang sama lebih dari setahun) | CG | CG00EGA11BB201 | 202521371 | TG | CG10 | CG10 | 2025 | 13.44 | 13.44 | 63.91 | 78.87 |  | OPERATING | 2024-03-19 |  |  | Continous Monitoring dan PM sesuai dengan Maintenance Strategy |  |  | 921721527I | 2006-05-11 | 2024-06-03 09:32
CLG | CG00EGA31AT203 | HSD FUEL - OIL UNLOADING STATION (EQ.) |  |  | HIJAU | 7394036S | Kondisi peralatan normal (Update kondisi status yang sama lebih dari setahun) | CG | CG00EGA | 202117748 | TG | CG10 | CG10 | 2025 | 15.93 | 15.93 | 44.97 | 65.73 |  | OPERATING | 2024-03-19 |  |  | Continous Monitoring dan PM sesuai dengan Maintenance Strategy |  |  | 921721527I | 2006-05-11 | 2024-06-03 09:33
CLG | CG00EGB11BB100 | HSD FUEL OIL STORAGE TANK (EQ.) |  |  | HIJAU | 7394036S | Kondisi peralatan normal (Update kondisi status yang sama lebih dari setahun) | CG | CG00EGA11BB201 | 202526416 | TG | CG10 | CG10 | 2025 | 31.38 | 31.38 | 6.51 | 24.41 |  | OPERATING | 2024-03-19 |  |  | Continous Monitoring dan PM sesuai dengan Maintenance Strategy |  |  | 921721527I | 2006-05-11 | 2024-06-03 09:30
CLG | CG00EGC11AP100 | GAS TURBINE HSD OIL FORWARDING PUMP (EQ.) |  |  | HIJAU | 7394036S | Kondisi peralatan normal (Update kondisi status yang sama lebih dari setahun) | CG | CG00EG |  | TG | CG10 | CG10 | 2025 | 16.2 | 16.2 | 43.2 | 64.79 |  | OPERATING | 2024-03-19 |  |  | Continous Monitoring dan PM sesuai dengan Maintenance Strategy |  |  | 921721527I | 2006-05-11 | 2024-06-03 09:28
CLG | CG00EGC11AP101 | AUX PLANT HSD FUEL OIL PUMP (EQ.) |  |  | HIJAU | 7394036S | Kondisi peralatan normal (Update kondisi status yang sama lebih dari setahun) | CG | CG00EG | 202515557 | TG | CG10 | CG10 | 2025 | 16.2 | 16.2 | 43.2 | 64.79 |  | OPERATING | 2024-03-19 |  |  | Continous Monitoring dan PM sesuai dengan Maintenance Strategy |  |  | 921721527I | 2006-05-11 | 2024-06-03 09:30
CLG | CG00EGC11BB104 | HSD FUEL OIL ACCUMULATOR (EQ.) |  |  | HIJAU | 7394036S | Kondisi peralatan normal (Update kondisi status yang sama lebih dari setahun) | CG | CG00EG |  | TG | CG10 | CG10 | 2025 | 16.2 | 16.2 | 43.2 | 64.79 |  | OPERATING | 2024-03-19 |  |  | Continous Monitoring dan PM sesuai dengan Maintenance Strategy |  |  | 921721527I | 2006-05-11 | 2024-06-03 09:30
CLG | CG00EGC11BR100 | PIPING SYSTEM, FUEL SUPPLY FROM FUEL OIL STORAGE TANK (EQ.) |  |  | HIJAU | 7394036S | Kondisi peralatan normal (Update kondisi status yang sama lebih dari setahun) | CG | CG00EG | 201915332 | TG | CG10 | CG10 | 2025 | 23.45 | 23.45 | 18.93 | 42.25 |  | OPERATING | 2024-03-19 |  |  | Continous Monitoring dan PM sesuai dengan Maintenance Strategy |  |  | 921721527I | 2006-05-11 | 2024-06-03 09:30
CLG | CG00EKA01BR100 | PIPING SYSTEM, FUEL GAS SUPPLY COMMON (EQ.) | CG00EKA01BR100-001 | PIPING SYSTEM, FUEL GAS SUPPLY COMMON (EQ.) | HIJAU | 7394036S | Kondisi peralatan normal (Update kondisi status yang sama lebih dari setahun) | CG | CG00EKA | 202526470 | TG | CG10 | CG10 | 2025 | 58.65 | 131.15 | 0.59 | 0.47 |  | OPERATING | 2025-01-06 |  |  | Continous Monitoring dan PM sesuai dengan Maintenance Strategy |  |  | 921721527I | 2006-05-11 | 2025-01-09 00:53
CLG | CG00EKA01GH001 | CATHODIC PROTECTION FOR FUEL GAS SUPPLY COMMON PIPE (EQ.) |  |  | HIJAU | 7393239K3 | Kondisi peralatan normal (Update kondisi status yang sama lebih dari setahun) | CG | CG00EKA | 202217374 | TG | CG00 | CG10 | 2025 | 16.07 | 16.07 | 43.79 | 65.26 |  | OPERATING | 2024-03-19 |  |  | Continous Monitoring dan PM sesuai dengan Maintenance Strategy |  |  | 921721527I | 2006-05-11 | 2024-06-03 09:30
CLG | CG00EKB01HA100 | FUEL GAS MOISTURE SEPARATION PLANT SYSTEM (EQ.) |  |  | HIJAU | 850441096I | Kondisi peralatan normal (Update kondisi status yang sama lebih dari setahun) | CG | CG00EK |  | TG | CG10 | CG10 | 2025 | 21.83 | 21.83 | 21.3 | 46.48 |  | OPERATING | 2024-03-19 |  |  | Continous Monitoring dan PM sesuai dengan Maintenance Strategy |  |  | 921721527I | 2006-05-11 | 2024-06-03 09:30
CLG | CG00EKB10AT102-001 | FUEL GAS COMMON FILTER COALESCER B (EQ.) |  |  | HIJAU | 850441096I | Normal Operasi | CG | CG10EKB | 202420342 | TG | CG00 | CG10 | 2025 | 38.71 | 38.71 | 3.55 | 13.15 |  | OPERATING | 2024-09-02 |  |  | PM/PDM |  |  | 850441045I | 2024-09-02 | 2024-09-02 11:35
CLG | CG00EKE01AT100 | FUEL GAS FILTER SEPARATOR GROUP (EQ.) |  |  | HIJAU | 850441096I | Kondisi peralatan normal (Update kondisi status yang sama lebih dari setahun) | CG | CG00EKA01GH001 | 202522389 | TG | CG10 | CG10 | 2025 | 46.38 | 46.38 | 1.18 | 8.92 |  | OPERATING | 2024-03-19 |  |  | Continous Monitoring dan PM sesuai dengan Maintenance Strategy |  |  | 921721527I | 2006-05-11 | 2024-06-03 09:28
CLG | CG00EKE01BR100 | PIPING SYSTEM, FUEL GAS CLEANING (EQ.) |  |  | HIJAU | 850441096I | Kondisi peralatan normal (Update kondisi status yang sama lebih dari setahun) | CG | CG00EK | 201916461 | TG | CG10 | CG10 | 2025 | 24.27 | 24.27 | 17.16 | 39.91 |  | OPERATING | 2024-03-19 |  |  | Continous Monitoring dan PM sesuai dengan Maintenance Strategy |  |  | 921721527I | 2006-05-11 | 2024-06-03 09:30
CLG | CG00GAA01BR100 | PIPING SYSTEM, SERVICE FIRE WATER SYSTEM - SAFETY (EQ.) |  |  | HIJAU | 7394036S | Kondisi peralatan normal (Update kondisi status yang sama lebih dari setahun) | CG | CG00GAA | 202526144 | TG | CG10 | CG10 | 2025 | 10.91 | 24.4 | 78.11 | 38.97 |  | OPERATING | 2024-03-19 |  |  | Continous Monitoring dan PM sesuai dengan Maintenance Strategy |  |  | 921721527I | 2006-05-11 | 2024-06-03 09:30
CLG | CG00GAD01BB101 | RAW WATER TANK (EQ.) |  |  | HIJAU | 850441096I | Kondisi peralatan normal (Update kondisi status yang sama lebih dari setahun) | CG | CG00GAD | 202526417 | TG | CG10 | CG10 | 2025 | 18.56 | 18.56 | 30.77 | 55.4 |  | OPERATING | 2024-03-19 |  |  | Continous Monitoring dan PM sesuai dengan Maintenance Strategy |  |  | 921721527I | 2006-05-11 | 2024-06-03 09:33
CLG | CG00GAF01AP101 | WATER TREATMENT SUPPLY PUMP A (EQ.) |  |  | HIJAU | 7394036S | Kondisi peralatan normal (Update kondisi status yang sama lebih dari setahun) | CG | CG00GAF | 202526529 | TG | CG10 | CG10 | 2025 | 13.11 | 29.31 | 66.27 | 28.17 |  | OPERATING | 2024-03-19 |  |  | Continous Monitoring dan PM sesuai dengan Maintenance Strategy |  |  | 921721527I | 2006-05-11 | 2024-06-03 09:33
CLG | CG00GAF01AP102 | WATER TREATMENT SUPPLY PUMP B (EQ.) |  |  | HIJAU | 7394036S | Kondisi peralatan normal (Update kondisi status yang sama lebih dari setahun) | CG | CG00GAF | 202526529 | TG | CG10 | CG10 | 2025 | 13.11 | 20.73 | 66.27 | 50.23 |  | OPERATING | 2024-03-19 |  |  | Continous Monitoring dan PM sesuai dengan Maintenance Strategy |  |  | 921721527I | 2006-05-11 | 2024-06-03 09:30
CLG | CG00GCB01BR100 | PIPING SYSTEM, DEMINERALIZED WATER PLANT SYSTEM (EQ.) |  |  | HIJAU | 850441096I | Sudah dilakukan perbaikan dan tidak ditemukan kebocoran | CG | CG00GC | 202526583 | TG | CG10 | CG10 | 2025 | 13.23 | 33.73 | 65.09 | 21.6 |  | OPERATING | 2024-12-31 |  |  | PM dan monitoring operasi sesuai MS |  |  | 921721527I | 2006-05-11 | 2025-01-02 07:17
CLG | CG00GCB01SS100 | PIPING SYSTEM, DEMINERALIZER WATER (EQ.) |  |  | HIJAU | 850441096I | Kondisi peralatan normal (Update kondisi status yang sama lebih dari setahun) | CG | CG00GC | 202526418 | TG | CG10 | CG10 | 2025 | 13.23 | 29.58 | 65.09 | 27.23 |  | OPERATING | 2024-03-19 |  |  | Continous Monitoring dan PM sesuai dengan Maintenance Strategy |  |  | MAXADMIN | 2006-05-11 | 2024-06-03 09:36
CLG | CG00GCB11AT001 | DEMIN PRE FILTER A (EQ.) |  |  | HIJAU | 850441096I | normal operasi | CG | CG00GCB | 201918974 | TG |  | CG10 | 2025 | 7.15 | 7.15 | 94.67 | 96.71 |  | OPERATING | 2025-06-24 |  |  | monitoring sesuai MS |  |  | 921721527I |  | 2025-06-25 10:36
CLG | CG00GCB12AT001 | DEMIN PRE FILTER B (EQ.) |  |  | HIJAU | 850441096I | normal operasi | CG | CG00GCB |  | TG |  | CG10 | 2025 | 7.15 | 7.15 | 94.67 | 96.71 |  | OPERATING | 2025-06-24 |  |  | monitoring sesuai MS |  |  | 921721527I |  | 2025-06-25 10:40
CLG | CG00GCE20AP001 | DEMIN HCL TRANSFER PUMP (EQ.) |  |  | HIJAU | 850441096I | Kondisi peralatan normal (Update kondisi status yang sama lebih dari setahun) | CG | CG00GCE | 201812672 | TG | CG10 | CG10 | 2025 | 12.88 | 12.88 | 66.86 | 79.34 |  | OPERATING | 2024-03-19 |  |  | Continous Monitoring dan PM sesuai dengan Maintenance Strategy |  |  | 921721527I | 2006-05-11 | 2024-06-03 09:28
CLG | CG00GCE20BB001 | DEMIN HCL STORAGE TANK (EQ.) |  |  | HIJAU | 850441096I | normal operasi | CG | CG00GCR | 202417971 | TG |  | CG10 | 2025 | 6.25 | 6.25 | 97.63 | 98.59 |  | OPERATING | 2025-06-24 |  |  | Monitoring operasi sesuai MS |  |  | 921721527I | 2006-05-11 | 2025-06-25 10:18
CLG | CG00GCE30BB001 | DEMIN HCL DAY TANK (EQ.) |  |  | HIJAU | 850441096I | normal operasi | CG | CG00GCE |  | TG |  | CG10 | 2025 | 8.41 | 8.41 | 89.35 | 92.96 |  | OPERATING | 2025-06-24 |  |  | monitoring sesuai MS |  |  | 921721527I |  | 2025-06-25 10:47
CLG | CG00GCE36AP001-002 | DEMIN HCL METERING PUMP A (EQ.) |  |  | HIJAU | 850441096I | Kondisi peralatan normal (Update kondisi status yang sama lebih dari setahun) | CG | CG00GCE | 202525922 | TG | CG10 | CG10 | 2025 | 12.88 | 12.88 | 66.86 | 79.34 |  | OPERATING | 2025-01-06 |  |  | Continous Monitoring dan PM sesuai dengan Maintenance Strategy |  |  | 921721527I | 2020-11-30 | 2025-01-08 10:46
CLG | CG00GCE37AP001 | DEMIN HCL METERING PUMP B (EQ.) |  |  | HIJAU | 850441096I | Kondisi peralatan normal (Update kondisi status yang sama lebih dari setahun) | CG | CG00GCE | 202525923 | TG | CG10 | CG10 | 2025 | 12.88 | 12.88 | 66.86 | 79.34 |  | OPERATING | 2024-03-19 |  |  | Continous Monitoring dan PM sesuai dengan Maintenance Strategy |  |  | 921721527I | 2006-05-11 | 2024-06-03 09:33
CLG | CG00GCF10BB001 | DEMINERALIZED MIXED BED POLISHER A (EQ.) |  |  | HIJAU | 850441096I | Kondisi peralatan normal (Update kondisi status yang sama lebih dari setahun) | CG | CG00GCF | 202525924 | TG | CG10 | CG10 | 2025 | 16.51 | 36.92 | 39.05 | 15.49 |  | OPERATING | 2024-03-19 |  |  | Continous Monitoring dan PM sesuai dengan Maintenance Strategy |  |  | 921721527I | 2006-05-11 | 2024-06-03 09:33
CLG | CG00GCF20BB001 | DEMINERALIZED MIXED BED POLISHER B (EQ.) |  |  | HIJAU | 850441096I | Kondisi peralatan normal (Update kondisi status yang sama lebih dari setahun) | CG | CG00GCF | 202525925 | TG | CG10 | CG10 | 2025 | 16.51 | 36.92 | 39.05 | 15.49 |  | OPERATING | 2024-03-19 |  |  | Continous Monitoring dan PM sesuai dengan Maintenance Strategy |  |  | 921721527I | 2006-05-11 | 2024-06-03 09:33
CLG | CG00GCN20AP001 | DEMIN NAOH TRANSFER PUMP (EQ.) |  |  | HIJAU | 850441096I | Kondisi peralatan normal (Update kondisi status yang sama lebih dari setahun) | CG | CG00GCN | 202512530 | TG | CG10 | CG10 | 2025 | 12.77 | 12.77 | 67.46 | 79.81 |  | OPERATING | 2024-03-19 |  |  | Continous Monitoring dan PM sesuai dengan Maintenance Strategy |  |  | 921721527I | 2006-05-11 | 2024-06-03 09:33
CLG | CG00GCN20BB001 | DEMIN NAOH STORAGE TANK (EQ.) |  |  | HIJAU | 850441096I | normal operasi | CG | CG00GCN | 201916610 | TG |  | CG10 | 2025 | 6.25 | 6.25 | 97.63 | 98.59 |  | OPERATING | 2025-06-24 |  |  | monitoring operasi sesuai MS |  |  | 921721527I | 2006-05-11 | 2025-06-25 10:32
CLG | CG00GCN30BB001 | DEMIN NAOH DAY TANK (EQ.) |  |  |  | 850441096I |  | CG | CG00GCN10AP001 |  | TG |  |  | 2025 | [5 empty] | OPERATING
CLG | CG00GCN36AP001-002 | DEMIN NAOH METERING PUMP A (EQ.) |  |  | HIJAU | 850441096I | Kondisi peralatan normal (Update kondisi status yang sama lebih dari setahun) | CG | CG00GCN | 202525666 | TG | CG10 | CG10 | 2025 | 12.77 | 12.77 | 67.46 | 79.81 |  | OPERATING | 2025-01-06 |  |  | Continous Monitoring dan PM sesuai dengan Maintenance Strategy |  |  | 921721527I | 2020-12-01 | 2025-01-08 10:44
CLG | CG00GCN37AP001 | DEMIN NAOH METERING PUMP B (EQ.) |  |  | HIJAU | 850441096I | Kondisi peralatan normal (Update kondisi status yang sama lebih dari setahun) | CG | CG00GCN | 202525667 | TG | CG10 | CG10 | 2025 | 12.77 | 12.77 | 67.46 | 79.81 |  | OPERATING | 2024-03-19 |  |  | Continous Monitoring dan PM sesuai dengan Maintenance Strategy |  |  | 921721527I | 2006-05-11 | 2024-06-03 09:33
CLG | CG00GCN50AC001 | DEMINERALIZED HEAT EXCHANGER (EQ.) |  |  | HIJAU | 850441096I | Noraml operasi | CG | CG00GCN | 201643290 | TG |  | CG10 | 2025 | 5.62 | 5.62 | 98.82 | 99.53 |  | OPERATING | 2025-06-24 |  |  | Monitoring sesuai MS |  |  | 921721527I | 2006-05-11 | 2025-06-25 10:30
CLG | CG00GCR55BB001 | DEMIN HCL GAS SEAL TANK (EQ.) |  |  | HIJAU | 850441096I | Normal operasi | CG | CG00GCR |  | TG |  | CG10 | 2025 | 6.25 | 6.25 | 97.63 | 98.59 |  | OPERATING | 2025-06-24 |  |  | Monitoring sesuai MS |  |  | 921721527I | 2006-05-11 | 2025-06-25 10:13
CLG | CG00GCR70AP001 | REGENERATION NUETRALIZATION PIT SUMP PUMP (EQ.) |  |  | MERAH | 850441096I | Pompa vibrasi tinggi (kondsi D) dan suara kasar | CG | CG00GCR70BB001 | 202521023 | TG |  | CG10 | 2025 | 8.41 | 21.44 | 89.35 | 49.3 |  | OPERATING | 2025-07-21 |  | 2025-12-28 16:00 | Overhaul dan Fabrikasi pompa | 202521023 | WMATL | 921721527I |  | 2025-08-15 13:50
CLG | CG00GCR70BB001 | REGENERATION NUETRALIZATION PIT (EQ.) |  |  | HIJAU | 850441096I | Normal operasi | CG | CG00GCR | 202524891 | TG |  | CG10 | 2025 | 8.94 | 8.94 | 86.98 | 91.08 |  | OPERATING | 2025-06-24 |  |  | Monitoring operasi sesuai MS |  |  | 921721527I | 2006-05-11 | 2025-06-25 10:03
CLG | CG00GCR71AP001 | NEUTRALIZATION PIT PUMP A (EQ.) |  |  | HIJAU | 850441096I | Kondisi peralatan normal (Update kondisi status yang sama lebih dari setahun) | CG | CG00GC | 202525926 | TG | CG10 | CG10 | 2025 | 12.88 | 12.88 | 66.86 | 79.34 |  | OPERATING | 2024-03-19 |  |  | Continous Monitoring dan PM sesuai dengan Maintenance Strategy |  |  | 921721527I | 2006-05-11 | 2024-06-03 09:30
CLG | CG00GCR72AP001 | NEUTRALIZATION PIT PUMP B (EQ.) |  |  | HIJAU | 850441096I | Kondisi peralatan normal (Update kondisi status yang sama lebih dari setahun) | CG | CG00GC | 202525927 | TG | CG10 | CG10 | 2025 | 12.88 | 12.88 | 66.86 | 79.34 |  | OPERATING | 2024-03-19 |  |  | Continous Monitoring dan PM sesuai dengan Maintenance Strategy |  |  | 921721527I | 2006-05-11 | 2024-06-03 09:30
CLG | CG00GCX10BR100 | PIPING SYSTEM, STEAM SUPPLY SYSTEM TO DESALINATION (EQ.) |  |  | HIJAU | 850441096I | Kondisi peralatan normal (Update kondisi status yang sama lebih dari setahun) | CG | CG00GCX | 202526502 | TG | CG10 | CG10 | 2025 | 11.24 | 25.13 | 76.92 | 36.62 |  | OPERATING | 2024-03-19 |  |  | Continous Monitoring dan PM sesuai dengan Maintenance Strategy |  |  | 921721527I | 2006-05-11 | 2024-06-03 09:30
CLG | CG00GDB01AC001A | EVAPORATOR DESALINATION PLANT A (EQ.) |  |  | HIJAU | 850441093I | Kondisi peralatan normal (Update kondisi status yang sama lebih dari setahun) | CG | CG00GDB | 202526502 | TG | CG10 | CG10 | 2025 | 15.21 | 34.01 | 51.48 | 20.66 |  | OPERATING | 2024-03-19 |  |  | Continous Monitoring dan PM sesuai dengan Maintenance Strategy |  |  | 921721527I | 2006-05-11 | 2024-06-03 09:30
CLG | CG00GDB01AC001B | EVAPORATOR DESALINATION PLANT B (EQ.) |  |  | HIJAU | 850441093I | Kondisi peralatan normal (Update kondisi status yang sama lebih dari setahun) | CG | CG00GDB | 202526502 | TG | CG10 | CG10 | 2025 | 15.21 | 34.01 | 51.48 | 20.66 |  | OPERATING | 2024-03-19 |  |  | Continous Monitoring dan PM sesuai dengan Maintenance Strategy |  |  | 921721527I | 2006-05-11 | 2024-06-03 09:30
CLG | CG00GDB01AC002A | DESALINATION PLANT A EJECTOR CONDENSER (EQ.) |  |  | HIJAU | 850441093I | Kondisi peralatan normal (Update kondisi status yang sama lebih dari setahun) | CG | CG00GDB | 202526233 | TG | CG10 | CG10 | 2025 | 14.27 | 22.56 | 59.76 | 44.6 |  | OPERATING | 2024-03-19 |  |  | Continous Monitoring dan PM sesuai dengan Maintenance Strategy |  |  | 921721527I | 2006-05-11 | 2024-06-03 09:30
CLG | CG00GDB01AC002B | DESALINATION PLANT B EJECTOR CONDENSER (EQ.) |  |  | HIJAU | 850441093I | Kondisi peralatan normal (Update kondisi status yang sama lebih dari setahun) | CG | CG00GDB | 202526234 | TG | CG10 | CG10 | 2025 | 14.27 | 14.27 | 59.76 | 75.12 |  | OPERATING | 2024-03-19 |  |  | Continous Monitoring dan PM sesuai dengan Maintenance Strategy |  |  | 921721527I | 2006-05-11 | 2024-06-03 09:30
CLG | CG00GDB01AP001A | BRINE BLOWDOWN PUMP A (EQ.) |  |  | HIJAU | 7394036S | Kondisi peralatan normal (Update kondisi status yang sama lebih dari setahun) | CG | CG00GDB | 202526530 | TG | CG10 | CG10 | 2025 | 16.65 | 26.33 | 38.46 | 32.86 |  | OPERATING | 2024-03-19 |  |  | Continous Monitoring dan PM sesuai dengan Maintenance Strategy |  |  | 921721527I | 2006-05-11 | 2024-06-03 09:30
CLG | CG00GDB01AP001B | BRINE BLOWDOWN PUMP B (EQ.) |  |  | HIJAU | 7394036S | Kondisi peralatan normal (Update kondisi status yang sama lebih dari setahun) | CG | CG00GDB | 202526530 | TG | CG10 | CG10 | 2025 | 16.65 | 26.33 | 38.46 | 32.86 |  | OPERATING | 2024-03-19 |  |  | Continous Monitoring dan PM sesuai dengan Maintenance Strategy |  |  | 921721527I | 2006-05-11 | 2024-06-03 09:30
CLG | CG00GDB01AP003A | DESALINATION A SCALE INHIBITTOR PUMP (EQ.) |  |  | HIJAU | 7394036S | Kondisi peralatan normal (Update kondisi status yang sama lebih dari setahun) | CG | CG00GDB | 202526233 | TG | CG10 | CG10 | 2025 | 8 | 8 | 90.53 | 93.9 |  | OPERATING | 2024-03-19 |  |  | Continous Monitoring dan PM sesuai dengan Maintenance Strategy |  |  | 921721527I | 2006-05-11 | 2024-06-03 09:30
CLG | CG00GDB01AP003B | DESALINATION B SCALE INHIBITTOR PUMP (EQ.) |  |  | HIJAU | 7394036S | Kondisi peralatan normal (Update kondisi status yang sama lebih dari setahun) | CG | CG00GDB | 202526234 | TG | CG10 | CG10 | 2025 | 8 | 8 | 90.53 | 93.9 |  | OPERATING | 2024-03-19 |  |  | Continous Monitoring dan PM sesuai dengan Maintenance Strategy |  |  | 921721527I | 2006-05-11 | 2024-06-03 09:30
CLG | CG00GDB01AP006A | SODIUM BI SULFATE PUMP A (EQ.) |  |  | HIJAU | 7394036S | Kondisi peralatan normal (Update kondisi status yang sama lebih dari setahun) | CG | CG00GDB |  | TG | CG10 | CG10 | 2025 | 11.7 | 11.7 | 73.96 | 84.98 |  | OPERATING | 2024-03-19 |  |  | Continous Monitoring dan PM sesuai dengan Maintenance Strategy |  |  | 921721527I | 2006-05-11 | 2024-06-03 09:30
CLG | CG00GDB01AP006B | SODIUM BI SULFATE PUMP B (EQ.) |  |  | HIJAU | 7394036S | Kondisi peralatan normal (Update kondisi status yang sama lebih dari setahun) | CG | CG00GDB |  | TG | CG10 | CG10 | 2025 | 11.7 | 11.7 | 73.96 | 84.98 |  | OPERATING | 2024-03-19 |  |  | Continous Monitoring dan PM sesuai dengan Maintenance Strategy |  |  | 921721527I | 2006-05-11 | 2024-06-03 09:30
CLG | CG00GDB01AP008 | ACID DRUM PUMP (EQ.) |  |  | HIJAU | 7394036S | Kondisi peralatan normal (Update kondisi status yang sama lebih dari setahun) | CG | CG00GDB | 202218064 | TG | CG10 | CG10 | 2025 | 13.61 | 13.61 | 62.72 | 77.93 |  | OPERATING | 2024-03-19 |  |  | Continous Monitoring dan PM sesuai dengan Maintenance Strategy |  |  | 921721527I | 2006-05-11 | 2024-06-03 09:28
CLG | CG00GDB01BR100 | PIPING SYSTEM, SEA WATER SUPPLY SYSTEM TO DESALINATION (EQ.) |  |  | HIJAU | 850441096I | Kondisi peralatan normal (Update kondisi status yang sama lebih dari setahun) | CG | CG00GDB | 202526502 | TG | CG10 | CG10 | 2025 | 14.78 | 33.05 | 54.44 | 23 |  | OPERATING | 2024-03-19 |  |  | Continous Monitoring dan PM sesuai dengan Maintenance Strategy |  |  | 921721527I | 2006-05-11 | 2024-06-03 09:30
CLG | CG00GDB02BR100 | PIPING SYSTEM, DESALINATION CONDENSATE LINE (EQ.) |  |  | HIJAU | 850441096I | penggantian line pipa yang bocor drain cooler desal A, sudah operasi dengan normal | CG | CG00GDE40AP002 | 202526502 | TG | CG10 | CG10 | 2025 | 14.78 | 33.05 | 54.44 | 23 |  | OPERATING | 2023-12-05 |  |  | Monitoring dan PM sesuai MS | 202344515 | CLOSE | 921721527I | 2006-05-11 | 2023-12-05 13:22
CLG | CG00GDB03BR100 | PIPING SYSTEM, DESALINATION DISTILLATE LINE (EQ.) |  |  | HIJAU | 850441096I | Sudah dilakukan fabrikasi Line Destilate antara chamber 1 ke chamber 2, kondisi sudah tidak bocor. | CG | CG00GDB | 202526502 | TG | CG10 | CG10 | 2025 | 14.78 | 33.05 | 54.44 | 23 |  | OPERATING | 2024-01-23 |  |  | Monitoring dan PM sesuai MS |  |  | 921721527I | 2006-05-11 | 2024-01-30 10:12
CLG | CG00GDB04BR100 | PIPING SYSTEM, DESALINATION BRINE LINE (EQ.) |  |  | HIJAU | 850441096I | Kondisi peralatan normal (Update kondisi status yang sama lebih dari setahun) | CG | CG00GDB | 202526502 | TG | CG10 | CG10 | 2025 | 16.38 | 36.63 | 40.83 | 16.43 |  | OPERATING | 2024-03-19 |  |  | Continous Monitoring dan PM sesuai dengan Maintenance Strategy |  |  | 921721527I | 2006-05-11 | 2024-06-03 09:30
CLG | CG00GDB05BR100 | PIPING SYSTEM, DESALINATION CHEMICAL INJECTION LINE (EQ.) |  |  | HIJAU | 850441096I | Kondisi peralatan normal (Update kondisi status yang sama lebih dari setahun) | CG | CG00GDB | 202526502 | TG | CG10 | CG10 | 2025 | 17.08 | 38.19 | 37.28 | 14.08 |  | OPERATING | 2024-03-19 |  |  | Continous Monitoring dan PM sesuai dengan Maintenance Strategy |  |  | 921721527I | 2006-05-11 | 2024-06-03 09:30
CLG | CG00GDE10AC001 | BRINE HEATER A (EQ.) |  |  | HIJAU | 850441093I | Kondisi peralatan normal (Update kondisi status yang sama lebih dari setahun) | CG | CG00GDE | 202526233 | TG | CG10 | CG10 | 2025 | 14.27 | 22.56 | 59.76 | 44.6 |  | OPERATING | 2024-03-19 |  |  | Continous Monitoring dan PM sesuai dengan Maintenance Strategy |  |  | 921721527I | 2006-05-11 | 2024-06-03 09:33
CLG | CG00GDE10AC002 | BRINE HEATER B (EQ.) |  |  | HIJAU | 850441093I | Kondisi peralatan normal (Update kondisi status yang sama lebih dari setahun) | CG | CG00GDE | 202526234 | TG | CG10 | CG10 | 2025 | 14.27 | 14.27 | 59.76 | 75.12 |  | OPERATING | 2024-03-19 |  |  | Continous Monitoring dan PM sesuai dengan Maintenance Strategy |  |  | 921721527I | 2006-05-11 | 2024-06-03 09:30
CLG | CG00GDE40AP001 | DESALINATION CONDENSATE PUMP A (EQ.) |  |  | HIJAU | 850441096I | Kondisi peralatan normal (Update kondisi status yang sama lebih dari setahun) | CG | CG00GDE | 202526530 | TG | CG10 | CG10 | 2025 | 12.44 | 27.82 | 72.19 | 30.52 |  | OPERATING | 2024-03-19 |  |  | Continous Monitoring dan PM sesuai dengan Maintenance Strategy |  |  | 921721527I | 2006-05-11 | 2024-06-03 09:33
CLG | CG00GDE40AP002 | DESALINATION CONDENSATE PUMP B (EQ.) |  |  | HIJAU | 850441096I | Kondisi peralatan normal (Update kondisi status yang sama lebih dari setahun) | CG | CG00GDE | 202526530 | TG | CG10 | CG10 | 2025 | 12.44 | 27.82 | 72.19 | 30.52 |  | OPERATING | 2024-03-19 |  |  | Continous Monitoring dan PM sesuai dengan Maintenance Strategy |  |  | 921721527I | 2006-05-11 | 2024-06-03 09:33
CLG | CG00GDG40AP001 | DESALINATION DISTILATE PUMP A (EQ.) |  |  | HIJAU | 850441096I | Kondisi peralatan normal (Update kondisi status yang sama lebih dari setahun) | CG | CG00GDG | 202526530 | TG | CG10 | CG10 | 2025 | 12.44 | 12.44 | 72.19 | 84.04 |  | OPERATING | 2024-03-19 |  |  | Continous Monitoring dan PM sesuai dengan Maintenance Strategy |  |  | 921721527I | 2006-05-11 | 2024-06-03 09:33
CLG | CG00GDG40AP002 | DESALINATION DISTILATE PUMP B (EQ.) |  |  | HIJAU | 850441096I | Kondisi peralatan normal (Update kondisi status yang sama lebih dari setahun) | CG | CG00GDG | 202526530 | TG | CG10 | CG10 | 2025 | 12.44 | 12.44 | 72.19 | 84.04 |  | OPERATING | 2024-03-19 |  |  | Continous Monitoring dan PM sesuai dengan Maintenance Strategy |  |  | 921721527I | 2006-05-11 | 2024-06-03 09:28
CLG | CG00GDK11AP101 | DESALINATION SEA WATER FEED PUMP A (EQ.) |  |  | HIJAU | 850441096I | Sudah dilakukan pemasangan dan pengambilan data vibrasi dengan nilai hasil motor: 1.41 mm/s (Kondisi A BIRU: 0-1.4 mm/s) dan pompa: 1.07 mm/s (Kondisi A BIRU: 0-2.3 mm/s) | CG | CG00GDK | 202526481 | TG | CG10 | CG10 | 2025 | 16.65 | 37.23 | 38.46 | 15.02 |  | OPERATING | 2023-08-01 | W34 Tahun 2023 |  | Monitoring pengambilan dat vibrasi per 4 week | 202342836 | CLOSE | 911331127I | 2006-05-11 | 2023-08-01 16:31
CLG | CG00GDK11AP102 | DESALINATION SEA WATER FEED PUMP B (EQ.) |  |  | HIJAU | 850441096I | Kondisi peralatan normal (Update kondisi status yang sama lebih dari setahun) | CG | CG00GDK | 202526482 | TG | CG10 | CG10 | 2025 | 16.65 | 26.33 | 38.46 | 32.86 |  | OPERATING | 2024-03-19 |  |  | Continous Monitoring dan PM sesuai dengan Maintenance Strategy |  |  | 921721527I | 2006-05-11 | 2024-06-03 09:30
CLG | CG00GDP10AP001 | CHEMICAL INJECTION PUMP A (EQ.) |  |  | HIJAU | 7394036S | Kondisi peralatan normal (Update kondisi status yang sama lebih dari setahun) | CG | CG00GDP | 202525936 | TG | CG00 | CG10 | 2025 | 18.37 | 18.37 | 33.14 | 57.75 |  | OPERATING | 2024-03-19 |  |  | Continous Monitoring dan PM sesuai dengan Maintenance Strategy |  |  | 921721527I | 2006-05-11 | 2024-06-03 09:33
CLG | CG00GDP10AP002 | CHEMICAL INJECTION PUMP B (EQ.) |  |  | HIJAU | 7394036S | Kondisi peralatan normal (Update kondisi status yang sama lebih dari setahun) | CG | CG00GDP | 202525937 | TG | CG00 | CG10 | 2025 | 18.37 | 18.37 | 33.14 | 57.75 |  | OPERATING | 2024-03-19 |  |  | Continous Monitoring dan PM sesuai dengan Maintenance Strategy |  |  | 921721527I | 2006-05-11 | 2024-06-03 09:33
CLG | CG00GEB02UT101 | CENTRAL CONTROL BUILDING DEMINERALIZER PLANT (EQ.) |  |  | HIJAU | 7394036S | Kondisi peralatan normal (Update kondisi status yang sama lebih dari setahun) | CG | CG00GE | 202526499 | TG | CG10 | CG10 | 2025 | 11.72 | 18.53 | 73.37 | 55.87 |  | OPERATING | 2024-03-19 |  |  | Continous Monitoring dan PM sesuai dengan Maintenance Strategy |  |  | 921721527I | 2006-05-11 | 2024-06-03 09:30
CLG | CG00GHA00BR100 | PIPING SYSTEM, DESALINATION PLANT TRAIN 1 & 2 (EQ.) |  |  | HIJAU | 850441096I | Kondisi peralatan normal (Update kondisi status yang sama lebih dari setahun) | CG | CG00GH | 202526413 | TG | CG10 | CG10 | 2025 | 11.69 | 18.48 | 74.56 | 56.34 |  | OPERATING | 2024-03-19 |  |  | Continous Monitoring dan PM sesuai dengan Maintenance Strategy |  |  | 921721527I | 2006-05-11 | 2024-06-03 09:28
CLG | CG00GHA01AP101 | SERVICE WATER PUMP A (EQ.) |  |  | HIJAU | 850441096I | Kondisi peralatan normal (Update kondisi status yang sama lebih dari setahun) | CG | CG00GHA | 202526529 | TG | CG10 | CG10 | 2025 | 14.9 | 33.32 | 53.85 | 22.54 |  | OPERATING | 2024-03-19 |  |  | Continous Monitoring dan PM sesuai dengan Maintenance Strategy |  |  | 921721527I | 2006-05-11 | 2024-06-03 09:33
CLG | CG00GHA01AP102 | SERVICE WATER PUMP B (EQ.) |  |  | HIJAU | 850441096I | Kondisi peralatan normal (Update kondisi status yang sama lebih dari setahun) | CG | CG00GHA | 202526529 | TG | CG10 | CG10 | 2025 | 14.9 | 33.32 | 53.85 | 22.54 |  | OPERATING | 2024-03-19 |  |  | Continous Monitoring dan PM sesuai dengan Maintenance Strategy |  |  | 921721527I | 2006-05-11 | 2024-06-03 09:33
CLG | CG00GHA01BR100 | PIPING SYSTEM, SERVICE WATER SYSTEM COMMON (EQ.) |  |  | HIJAU | 850441096I | Kondisi peralatan normal (Update kondisi status yang sama lebih dari setahun) | CG | CG00GHA | 202526409 | TG | CG10 | CG10 | 2025 | 10.37 | 23.19 | 81.07 | 43.66 |  | OPERATING | 2024-03-19 |  |  | Continous Monitoring dan PM sesuai dengan Maintenance Strategy |  |  | 921721527I | 2006-05-11 | 2024-06-03 09:30
CLG | CG00GHC00BR100 | PIPING SYSTEM, CONDENSATE MAKE UP WATER (EQ.) |  |  | HIJAU | 850441096I | Kondisi peralatan normal (Update kondisi status yang sama lebih dari setahun) | CG | CG00GHC | 202524979 | TG | CG10 | CG10 | 2025 | 13.23 | 29.58 | 65.09 | 27.23 |  | OPERATING | 2024-03-19 |  |  | Continous Monitoring dan PM sesuai dengan Maintenance Strategy |  |  | 921721527I | 2006-05-11 | 2024-06-03 09:30
CLG | CG00GHC01AP101 | CONDENSATE WATER MAKE UP TRANSFER PUMP A (EQ.) |  |  | HIJAU | 850441096I | Kondisi peralatan normal (Update kondisi status yang sama lebih dari setahun) | CG | CG00GHC | 202524705 | TG | CG10 | CG10 | 2025 | 14.48 | 14.48 | 57.99 | 73.24 |  | OPERATING | 2024-03-19 |  |  | Continous Monitoring dan PM sesuai dengan Maintenance Strategy |  |  | 921721527I | 2006-05-11 | 2024-06-03 09:28
CLG | CG00GHC01AP102 | CONDENSATE WATER MAKE UP TRANSFER PUMP B (EQ.) |  |  | HIJAU | 850441096I | Kondisi peralatan normal (Update kondisi status yang sama lebih dari setahun) | CG | CG00GHC | 202524706 | TG | CG10 | CG10 | 2025 | 14.48 | 14.48 | 57.99 | 73.24 |  | OPERATING | 2024-03-19 |  |  | Continous Monitoring dan PM sesuai dengan Maintenance Strategy |  |  | 921721527I | 2006-05-11 | 2024-06-03 09:33
CLG | CG00GHC01BB201 | CONDENSATE WATER TANK (EQ.) |  |  | HIJAU | 850441096I | Kondisi peralatan normal (Update kondisi status yang sama lebih dari setahun) | CG | CG00GHC00BR100 | 202526422 | TG | CG10 | CG10 | 2025 | 15.53 | 24.56 | 47.34 | 38.5 |  | OPERATING | 2024-03-19 |  |  | Continous Monitoring dan PM sesuai dengan Maintenance Strategy |  |  | 921721527I | 2006-05-11 | 2024-06-03 09:33
CLG | CG00GKB01AP101 | POTABLE WATER PUMP A (EQ.) |  |  | HIJAU | 7394036S | Kondisi peralatan normal (Update kondisi status yang sama lebih dari setahun) | CG | CG00GKB | 201912761 | TG | CG10 | CG10 | 2025 | 8.41 | 8.41 | 89.35 | 92.96 |  | OPERATING | 2024-03-19 |  |  | Continous Monitoring dan PM sesuai dengan Maintenance Strategy |  |  | 921721527I | 2006-05-11 | 2024-06-03 09:30
CLG | CG00GKB01AP102 | POTABLE WATER PUMP B (EQ.) |  |  | HIJAU | 7394036S | Kondisi peralatan normal (Update kondisi status yang sama lebih dari setahun) | CG | CG00GKB |  | TG | CG10 | CG10 | 2025 | 8.41 | 8.41 | 89.35 | 92.96 |  | OPERATING | 2024-03-19 |  |  | Continous Monitoring dan PM sesuai dengan Maintenance Strategy |  |  | 921721527I | 2006-05-11 | 2024-06-03 09:30
CLG | CG00GKB01BR100 | PIPING SYSTEM, POTABLE WATER BLOK (EQ.) |  |  | HIJAU | 7394036S | Kondisi peralatan normal (Update kondisi status yang sama lebih dari setahun) | CG | CG00GKB | 202523544 | TG | CG10 | CG10 | 2025 | 5.62 | 12.57 | 98.82 | 82.63 |  | OPERATING | 2024-03-19 |  |  | Continous Monitoring dan PM sesuai dengan Maintenance Strategy |  |  | 921721527I | 2006-05-11 | 2024-06-03 09:30
CLG | CG00GLF11UT101 | AUXILIARY BOILER BUILDING (EQ.) |  |  | HIJAU | 850441096I | Kondisi peralatan normal (Update kondisi status yang sama lebih dari setahun) | CG | CG00GL | 202526476 | TG | CG10 | CG10 | 2025 | 7.34 | 16.41 | 94.08 | 62.91 |  | OPERATING | 2024-03-19 |  |  | Continous Monitoring dan PM sesuai dengan Maintenance Strategy |  |  | 921721527I | 2006-05-11 | 2024-06-03 09:30
CLG | CG00GMA01AP001 | HRSG BLOW DOWN PIT SUMP PUMP A (EQ.) |  |  | HIJAU | 850441093I | Kondisi peralatan normal (Update kondisi status yang sama lebih dari setahun) | CG | CG00GMA | 202523188 | TG | CG10 | CG10 | 2025 | 9.94 | 15.72 | 82.25 | 66.67 |  | OPERATING | 2024-03-19 |  |  | Continous Monitoring dan PM sesuai dengan Maintenance Strategy |  |  | 921721527I | 2006-05-11 | 2024-06-03 09:28
CLG | CG00GMA01AP002 | HRSG BLOW DOWN PIT SUMP PUMP B (EQ.) |  |  | HIJAU | 850441093I | Kondisi peralatan normal (Update kondisi status yang sama lebih dari setahun) | CG | CG00GMA | 202523189 | TG | CG10 | CG10 | 2025 | 11.95 | 18.89 | 72.78 | 54.46 |  | OPERATING | 2024-03-19 |  |  | Continous Monitoring dan PM sesuai dengan Maintenance Strategy |  |  | 921721527I | 2006-05-11 | 2024-06-03 09:33
CLG | CG00GMA01BR100 | PIPING BLOWDOWN SUMP PIT (EQ.) |  |  | HIJAU | 7393239K3 | Kondisi peralatan normal (Update kondisi status yang sama lebih dari setahun) | CG | CG00GMA | 202413416 | TG | CG10 | CG10 | 2025 | 8.94 | 8.94 | 86.98 | 91.08 |  | OPERATING | 2024-03-19 |  |  | Continous Monitoring dan PM sesuai dengan Maintenance Strategy |  |  | 921721527I | 2006-05-11 | 2024-06-03 09:30
CLG | CG00GMB01AP004 | TURBINE BUILDING CHEMICAL DRAIN PIT SUMP PUMP (EQ.) |  |  | HIJAU | 7393239K3 | Kondisi peralatan normal (Update kondisi status yang sama lebih dari setahun) | CG | CG00GMB | 202523517 | TG | CG10 | CG10 | 2025 | 8.94 | 8.94 | 86.98 | 91.08 |  | OPERATING | 2024-03-19 |  |  | Continous Monitoring dan PM sesuai dengan Maintenance Strategy |  |  | 921721527I | 2006-05-11 | 2024-06-03 09:33
CLG | CG00GMB01AP007 | CONDENSER PIT SUMP PUMP A (EQ.) |  |  | HIJAU | 850441096I | Kondisi peralatan normal (Update kondisi status yang sama lebih dari setahun) | CG | CG00GMB | 202523817 | TG | CG10 | CG10 | 2025 | 8.94 | 19.99 | 86.98 | 52.11 |  | OPERATING | 2024-03-19 |  |  | Continous Monitoring dan PM sesuai dengan Maintenance Strategy |  |  | 921721527I | 2006-05-11 | 2024-06-03 09:33
CLG | CG00GMB01AP008 | CONDENSER PIT SUMP PUMP B (EQ.) |  |  | HIJAU | 850441096I | Kondisi peralatan normal (Update kondisi status yang sama lebih dari setahun) | CG | CG00GMB | 202523815 | TG | CG10 | CG10 | 2025 | 8.94 | 19.99 | 86.98 | 52.11 |  | OPERATING | 2024-03-19 |  |  | Continous Monitoring dan PM sesuai dengan Maintenance Strategy |  |  | 921721527I | 2006-05-11 | 2024-06-03 09:33
CLG | CG00GMB01BR100 | PIPING SYSTEM, TURBIN DRAINAGE (EQ.) |  |  | HIJAU | 850441093I | Kondisi peralatan normal (Update kondisi status yang sama lebih dari setahun) | CG | CG00GMB | 202418222 | TG | CG10 | CG10 | 2025 | 11.13 | 24.89 | 77.51 | 37.56 |  | OPERATING | 2024-03-19 |  |  | Continous Monitoring dan PM sesuai dengan Maintenance Strategy |  |  | 921721527I | 2006-05-11 | 2024-06-03 09:30
CLG | CG00GMB01P005 | ST 10 AREA DRAIN PIT SUMP PUMP A (EQ.) |  |  | HIJAU | 7393239K3 | Kondisi peralatan normal (Update kondisi status yang sama lebih dari setahun) | CG | CG00GMB | 202523519 | TG | CG10 | CG10 | 2025 | 8.94 | 8.94 | 86.98 | 91.08 |  | OPERATING | 2024-03-19 |  |  | Continous Monitoring dan PM sesuai dengan Maintenance Strategy |  |  | 921721527I | 2006-05-11 | 2024-06-03 09:33
CLG | CG00GMB01P006 | ST 10 AREA DRAIN PIT SUMP PUMP B (EQ.) |  |  | HIJAU | 7393239K3 | Kondisi peralatan normal (Update kondisi status yang sama lebih dari setahun) | CG | CG00GMB | 202523816 | TG | CG10 | CG10 | 2025 | 8.94 | 8.94 | 86.98 | 91.08 |  | OPERATING | 2024-03-19 |  |  | Continous Monitoring dan PM sesuai dengan Maintenance Strategy |  |  | 921721527I | 2006-05-11 | 2024-06-03 09:33
CLG | CG00GMB01SS100 | SUMP PUMP SYSTEM ALL (EQ.) |  |  | HIJAU | 7393239K3 | Kondisi peralatan normal (Update kondisi status yang sama lebih dari setahun) | CG | CG00GMB | 202430054 | TG | CG10 | CG10 | 2025 | 8.94 | 19.99 | 86.98 | 52.11 |  | OPERATING | 2024-03-19 |  |  | Continous Monitoring dan PM sesuai dengan Maintenance Strategy |  |  | 921721527I | 2006-05-11 | 2024-06-03 09:30
CLG | CG00GMC00GH100 | CONTROL PANEL, SUMP PUMP & SUMP PIT (EQ.) |  |  | HIJAU | 7190018K3 | Rewinding sudah dilakukan dan pompa beroperasi normal | CG | CG00GMC | 202524021 | TG | CG10 | CG10 | 2025 | 8.12 | 18.16 | 89.94 | 59.15 |  | OPERATING | 2024-05-28 |  |  | Monitoring operasi dan PM sesuai MS |  |  | 921721527I | 2006-05-11 | 2024-05-28 09:10
CLG | CG00GMC01AP003 | WORKSHOP DRAIN PIT SUMP PUMP (EQ.) |  |  | HIJAU | 7393239K3 | sudah dilakukan penggantian switch dimana kondisi saat ini normal operasi | CG | CG00GMC | 202524451 | TG | CG10 | CG10 | 2025 | 8.94 | 8.94 | 86.98 | 91.08 |  | OPERATING | 2025-09-16 |  |  | PM dan monitoring sesuai MS |  |  | 921721527I | 2006-05-11 | 2025-09-16 10:15
CLG | CG00GMC01AP007 | AUXILARY BOILER BLOW DOWN PIT SUMP (EQ.) |  |  | HIJAU | 7393239K3 | Kondisi peralatan normal (Update kondisi status yang sama lebih dari setahun) | CG | CG00GMC | 202524772 | TG | CG10 | CG10 | 2025 | 8.94 | 8.94 | 86.98 | 91.08 |  | OPERATING | 2024-03-19 |  |  | Continous Monitoring dan PM sesuai dengan Maintenance Strategy |  |  | 921721527I | 2006-05-11 | 2024-06-03 09:33
CLG | CG00GMC01AP009 | GT BLADE WASHING DRAIN PIT SUMP PUMP (EQ.) |  |  | HIJAU | 7393239K3 | Kondisi peralatan normal (Update kondisi status yang sama lebih dari setahun) | CG | CG00GMC | 202524770 | TG | CG10 | CG10 | 2025 | 8.94 | 8.94 | 86.98 | 91.08 |  | OPERATING | 2024-03-19 |  |  | Continous Monitoring dan PM sesuai dengan Maintenance Strategy |  |  | 921721527I | 2006-05-11 | 2024-06-03 09:33
CLG | CG00GMC01AP012 | FIRE PUMP AREA PIT SUMP PUMP (EQ.) |  |  | HIJAU | 7393239K3 | Kondisi peralatan normal (Update kondisi status yang sama lebih dari setahun) | CG | CG00GMC | 202524771 | TG | CG10 | CG10 | 2025 | 8.94 | 8.94 | 86.98 | 91.08 |  | OPERATING | 2024-03-19 |  |  | Continous Monitoring dan PM sesuai dengan Maintenance Strategy |  |  | 921721527I | 2006-05-11 | 2024-06-03 09:30
CLG | CG00GMC01AP013 | AIR COMPRESSOR DRAIN PIT SUMP PUMP (EQ.) |  |  | HIJAU | 7393239K3 | Kondisi peralatan normal (Update kondisi status yang sama lebih dari setahun) | CG | CG00GMC | 202526469 | TG | CG10 | CG10 | 2025 | 6.64 | 6.64 | 96.45 | 97.65 |  | OPERATING | 2024-03-19 |  |  | Continous Monitoring dan PM sesuai dengan Maintenance Strategy |  |  | 921721527I | 2006-05-11 | 2024-06-03 09:30
CLG | CG00GMC01AP016 | HYDROGEN PLANT DRAIN PIT SUMP PUMP (EQ.) |  |  | HIJAU | 7393239K3 | Kondisi peralatan normal (Update kondisi status yang sama lebih dari setahun) | CG | CG00GMC | 202524130 | TG | CG10 | CG10 | 2025 | 8.94 | 8.94 | 86.98 | 91.08 |  | OPERATING | 2024-03-19 |  |  | Continous Monitoring dan PM sesuai dengan Maintenance Strategy |  |  | 921721527I | 2006-05-11 | 2024-06-03 09:33
CLG | CG00GMC01AP019 | FUEL OIL & WATER INJECTION AREA PIT SUMP PUMP (EQ.) |  |  | HIJAU | 7393239K3 | Kondisi peralatan normal (Update kondisi status yang sama lebih dari setahun) | CG | CG00GMC | 202524450 | TG | CG10 | CG10 | 2025 | 7.61 | 7.61 | 91.72 | 94.84 |  | OPERATING | 2024-03-19 |  |  | Continous Monitoring dan PM sesuai dengan Maintenance Strategy |  |  | 921721527I | 2006-05-11 | 2024-06-03 09:33
CLG | CG00GMC01AP023 | CWP AREA DRAIN PIT SUMP PUMP A (EQ.) |  |  | HIJAU | 7393239K3 | Kondisi peralatan normal (Update kondisi status yang sama lebih dari setahun) | CG | CG00GMC | 202525410 | TG | CG10 | CG10 | 2025 | 8.94 | 8.94 | 86.98 | 91.08 |  | OPERATING | 2024-03-19 |  |  | Continous Monitoring dan PM sesuai dengan Maintenance Strategy |  |  | 921721527I | 2006-05-11 | 2024-06-03 09:28
CLG | CG00GMC01AP024 | CWP AREA DRAIN PIT SUMP PUMP B (EQ.) |  |  | HIJAU | 7393239K3 | Kondisi peralatan normal (Update kondisi status yang sama lebih dari setahun) | CG | CG00GMC | 202525411 | TG | CG10 | CG10 | 2025 | 8.94 | 8.94 | 86.98 | 91.08 |  | OPERATING | 2024-03-19 |  |  | Continous Monitoring dan PM sesuai dengan Maintenance Strategy |  |  | 921721527I | 2006-05-11 | 2024-06-03 09:33
CLG | CG00GMC01AP026 | HSD FUEL OIL UNLOADING AREA PIT SUMP PUMP (EQ.) |  |  | HIJAU | 7393239K3 | Sudah dilakukan perbaikan, kondisi normal operasi | CG | CG00GMC | 202525058 | TG | CG10 | CG10 | 2025 | 4.67 | 7.38 | 99.41 | 95.77 |  | OPERATING | 2025-09-30 |  |  | PM dan Monitoring sesuai MS |  |  | 921721527I | 2006-05-11 | 2025-10-06 15:33
CLG | CG00GMC01AP027 | AUXILIARY BOILER DAY TANK AREA PIT SUMP PUMP (EQ.) |  |  | HIJAU | 7393239K3 | Kondisi peralatan normal (Update kondisi status yang sama lebih dari setahun) | CG | CG00GMC | 202525059 | TG | CG10 | CG10 | 2025 | 7.61 | 7.61 | 91.72 | 94.84 |  | OPERATING | 2024-03-19 |  |  | Continous Monitoring dan PM sesuai dengan Maintenance Strategy |  |  | 921721527I | 2006-05-11 | 2024-06-03 09:33
CLG | CG00GMC01AP052 | CWP AREA INTAKE PIT SUMP PUMP (EQ.) |  |  | HIJAU | 7393239K3 | Kondisi peralatan normal (Update kondisi status yang sama lebih dari setahun) | CG | CG00GMC | 202525842 | TG | CG10 | CG10 | 2025 | 8.94 | 19.99 | 86.98 | 52.11 |  | OPERATING | 2024-03-19 |  |  | Continous Monitoring dan PM sesuai dengan Maintenance Strategy |  |  | 921721527I | 2006-05-11 | 2024-06-03 09:33
CLG | CG00GMC01AP054 | STANDBY DIESEL GENERATOR AREA DRAIN PIT SUMP PUMP (EQ.) |  |  | HIJAU | 7393239K3 | Kondisi peralatan normal (Update kondisi status yang sama lebih dari setahun) | CG | CG00GMC | 202524131 | TG | CG10 | CG10 | 2025 | 8.94 | 8.94 | 86.98 | 91.08 |  | OPERATING | 2024-03-19 |  |  | Continous Monitoring dan PM sesuai dengan Maintenance Strategy |  |  | 921721527I | 2006-05-11 | 2024-06-03 09:33
CLG | CG00GMC01AP208 | DESALINATION PLANT DRAIN PIT SUMP PUMP (EQ.) |  |  | HIJAU | 7393239K3 | Kondisi peralatan normal (Update kondisi status yang sama lebih dari setahun) | CG | CG00GMC | 202524452 | TG | CG10 | CG10 | 2025 | 8.94 | 8.94 | 86.98 | 91.08 |  | OPERATING | 2024-03-19 |  |  | Continous Monitoring dan PM sesuai dengan Maintenance Strategy |  |  | 921721527I | 2006-05-11 | 2024-06-03 09:33
CLG | CG00GMC01BR100 | PIPING SYSTEM, COMMON DRAINAGE (EQ.) |  |  | HIJAU | 850441093I | Kondisi peralatan normal (Update kondisi status yang sama lebih dari setahun) | CG | CG00GMC | 202519446 | TG | CG10 | CG10 | 2025 | 8.94 | 8.94 | 86.98 | 91.08 |  | OPERATING | 2024-03-19 |  |  | Continous Monitoring dan PM sesuai dengan Maintenance Strategy |  |  | 921721527I | 2006-05-11 | 2024-06-03 09:30
CLG | CG00GNA01AN001 | FAN BLOWER WASTE A (EQ.) |  |  | HIJAU | 7394036S | Kondisi peralatan normal (Update kondisi status yang sama lebih dari setahun) | CG | CG00GNA | 202524980 | TG | CG10 | CG10 | 2025 | 11.95 | 11.95 | 72.78 | 84.51 |  | OPERATING | 2024-03-19 |  |  | Continous Monitoring dan PM sesuai dengan Maintenance Strategy |  |  | 921721527I | 2006-05-11 | 2024-06-03 09:30
CLG | CG00GNA01AN002 | FAN BLOWER WASTE B (EQ.) |  |  | HIJAU | 7394036S | Kondisi peralatan normal (Update kondisi status yang sama lebih dari setahun) | CG | CG00GNA |  | TG | CG10 | CG10 | 2025 | 11.95 | 11.95 | 72.78 | 84.51 |  | OPERATING | 2024-03-19 |  |  | Continous Monitoring dan PM sesuai dengan Maintenance Strategy |  |  | 921721527I | 2006-05-11 | 2024-06-03 09:31
CLG | CG00GNA01BR100 | PIPING SYSTEM, WASTE WATER TREATMENT (EQ.) |  |  | HIJAU | 7394036S | Coagulant dan sedimentation pump Siap dioperasikan | CG | CG00GNA | 202526423 | TG | CG10 | CG10 | 2025 | 11.13 | 24.89 | 77.51 | 37.56 |  | OPERATING | 2025-07-14 |  |  | PM dan Monitoring sesuai MS |  |  | 921721527I | 2006-05-11 | 2025-07-21 08:54
CLG | CG00GNA01KP001 | HCL WASTE WATER TRANSFER PUMP (EQ.) |  |  | HIJAU | 7394036S | Kondisi peralatan normal (Update kondisi status yang sama lebih dari setahun) | CG | CG00GNA | 202417326 | TG | CG10 | CG10 | 2025 | 10.09 | 10.09 | 81.66 | 87.79 |  | OPERATING | 2024-03-19 |  |  | Continous Monitoring dan PM sesuai dengan Maintenance Strategy |  |  | 921721527I | 2006-05-11 | 2024-06-03 09:28
CLG | CG00GNB10BB010 | WWTP FILTER TANK A (EQ.) |  |  |  | 7394036S |  | CG | CG00GNB | 201915747 | TG |  |  | 2025 | [5 empty] | OPERATING
CLG | CG00GNB20BB010 | WWTP FILTER TANK B (EQ.) |  |  |  | 7394036S |  | CG | CG00GNB | 201915747 | TG |  |  | 2025 | [5 empty] | OPERATING
CLG | CG00GNC11AP001 | WASTE WATER STORAGE POND BLOWER A (EQ.) |  |  | HIJAU | 7394036S | Sudah dilakukanpenggantian pulley motor dan blower dengan nilai vibrasi motor dikondisi hijau dan blower dikuning (tertinggi sisi NDE 5.05). Nilai vibrasi blower dijadikan sebagai baseline (belum ada histori nilai vibrasi blower) | CG | CG00GNC | 202526483 | TG | CG10 | CG10 | 2025 | 9.94 | 22.23 | 82.25 | 45.54 |  | OPERATING | 2025-08-26 |  |  | Monitoring dan PM sesuai MS |  |  | 921721527I | 2006-05-11 | 2025-08-27 14:34
CLG | CG00GNC11AP002 | TRANSFER PUMP IPAL LABORAT AREA (EQ.) |  |  | HIJAU | 7394036S | Kondisi peralatan normal (Update kondisi status yang sama lebih dari setahun) | CG | CG00GNC | 202526485 | TG | CG00 | CG10 | 2025 | 8.12 | 8.12 | 89.94 | 93.43 |  | OPERATING | 2024-03-19 |  |  | Continous Monitoring dan PM sesuai dengan Maintenance Strategy |  |  | 921721527I | 2006-05-11 | 2024-06-03 09:30
CLG | CG00GNC11AP003 | TRANSFER PUMP IPAL POS UTAMA AREA (EQ.) |  |  | HIJAU | 7394036S | Kondisi peralatan normal (Update kondisi status yang sama lebih dari setahun) | CG | CG00GNC | 202526486 | TG | CG00 | CG10 | 2025 | 8.12 | 8.12 | 89.94 | 93.43 |  | OPERATING | 2024-03-19 |  |  | Continous Monitoring dan PM sesuai dengan Maintenance Strategy |  |  | 921721527I | 2006-05-11 | 2024-06-03 09:30
CLG | CG00GNC11AP004 | TRANSFER PUMP IPAL ENG & KANTIN AREA (EQ.) |  |  | HIJAU | 7394036S | Kondisi peralatan normal (Update kondisi status yang sama lebih dari setahun) | CG | CG00GNC | 202526487 | TG | CG00 | CG10 | 2025 | 8.12 | 8.12 | 89.94 | 93.43 |  | OPERATING | 2024-03-19 |  |  | Continous Monitoring dan PM sesuai dengan Maintenance Strategy |  |  | 921721527I | 2006-05-11 | 2024-06-03 09:30
CLG | CG00GNC11AP005 | TRANSFER PUMP IPAL GASENA AREA(EQ.) |  |  | HIJAU | 7394036S | Kondisi peralatan normal (Update kondisi status yang sama lebih dari setahun) | CG | CG00GNC | 202526488 | TG | CG00 | CG10 | 2025 | 8.12 | 8.12 | 89.94 | 93.43 |  | OPERATING | 2024-03-19 |  |  | Continous Monitoring dan PM sesuai dengan Maintenance Strategy |  |  | 921721527I | 2006-05-11 | 2024-06-03 09:28
CLG | CG00GNC11AP006 | TRANSFER PUMP IPAL ADMIN AREA(EQ.) |  |  | HIJAU | 7394036S | Kondisi peralatan normal (Update kondisi status yang sama lebih dari setahun) | CG | CG00GNC | 202525680 | TG | CG00 | CG10 | 2025 | 8.12 | 8.12 | 89.94 | 93.43 |  | OPERATING | 2024-03-19 |  |  | Continous Monitoring dan PM sesuai dengan Maintenance Strategy |  |  | 921721527I | 2006-05-11 | 2024-06-03 09:30
CLG | CG00GNC11AP007 | TRANSFER PUMP IPAL MASJID AREA(EQ.) |  |  | HIJAU | 7394036S | Kondisi peralatan normal (Update kondisi status yang sama lebih dari setahun) | CG | CG00GNC | 202525681 | TG | CG00 | CG10 | 2025 | 8.12 | 8.12 | 89.94 | 93.43 |  | OPERATING | 2024-03-19 |  |  | Continous Monitoring dan PM sesuai dengan Maintenance Strategy |  |  | 921721527I | 2006-05-11 | 2024-06-03 09:30
CLG | CG00GNC11AP008 | TRANSFER PUMP IPAL WORKSHOP AREA(EQ.) |  |  | HIJAU | 7394036S | Kondisi peralatan normal (Update kondisi status yang sama lebih dari setahun) | CG | CG00GNC | 202525682 | TG | CG00 | CG10 | 2025 | 8.12 | 8.12 | 89.94 | 93.43 |  | OPERATING | 2024-03-19 |  |  | Continous Monitoring dan PM sesuai dengan Maintenance Strategy |  |  | 921721527I | 2006-05-11 | 2024-06-03 09:30
CLG | CG00GNC11AP009 | TRANSFER PUMP IPAL BOILER AREA (EQ.) |  |  | HIJAU | 7394036S | Kondisi peralatan normal (Update kondisi status yang sama lebih dari setahun) | CG | CG00GNC | 202525683 | TG | CG00 | CG10 | 2025 | 8.12 | 8.12 | 89.94 | 93.43 |  | OPERATING | 2024-03-19 |  |  | Continous Monitoring dan PM sesuai dengan Maintenance Strategy |  |  | 921721527I | 2006-05-11 | 2024-06-03 09:30
CLG | CG00GNC11AP010 | TRANSFER PUMP IPAL K3 AREA(EQ.) |  |  | HIJAU | 7394036S | Kondisi peralatan normal (Update kondisi status yang sama lebih dari setahun) | CG | CG00GNC | 202525938 | TG | CG00 | CG10 | 2025 | 8.12 | 8.12 | 89.94 | 93.43 |  | OPERATING | 2024-03-19 |  |  | Continous Monitoring dan PM sesuai dengan Maintenance Strategy |  |  | 921721527I | 2006-05-11 | 2024-06-03 09:30
CLG | CG00GNC11AP011 | FEED PUMP IPAL (EQ.) |  |  | HIJAU | 7394036S | Kondisi peralatan normal (Update kondisi status yang sama lebih dari setahun) | CG | CG00GNC | 202525939 | TG | CG00 | CG10 | 2025 | 8.12 | 8.12 | 89.94 | 93.43 |  | OPERATING | 2024-03-19 |  |  | Continous Monitoring dan PM sesuai dengan Maintenance Strategy |  |  | 921721527I | 2006-05-11 | 2024-06-03 09:30
CLG | CG00GNC11AP012 | CIRCULATING PUMP IPAL (EQ.) |  |  | HIJAU | 7394036S | Kondisi peralatan normal (Update kondisi status yang sama lebih dari setahun) | CG | CG00GNC | 202525940 | TG | CG00 | CG10 | 2025 | 8.12 | 8.12 | 89.94 | 93.43 |  | OPERATING | 2024-03-19 |  |  | Continous Monitoring dan PM sesuai dengan Maintenance Strategy |  |  | 921721527I | 2006-05-11 | 2024-06-03 09:30
CLG | CG00GNC11AP013 | ROOT BLOWER IPAL A (EQ.) |  |  | HIJAU | 7394036S | Belt sudah di ganti, blower runing normal | CG | CG00GNC | 202525941 | TG | CG00 | CG10 | 2025 | 8.12 | 8.12 | 89.94 | 93.43 |  | OPERATING | 2025-10-21 |  |  | Monitoring dan PM sesuai MS |  |  | 921721527I | 2006-05-11 | 2025-10-22 08:46
CLG | CG00GNC11AP014 | ROOT BLOWER IPAL B (EQ.) |  |  | HIJAU | 7394036S | Kondisi peralatan normal (Update kondisi status yang sama lebih dari setahun) | CG | CG00GNC | 202526241 | TG | CG00 | CG10 | 2025 | 8.12 | 8.12 | 89.94 | 93.43 |  | OPERATING | 2024-03-19 |  |  | Continous Monitoring dan PM sesuai dengan Maintenance Strategy |  |  | 921721527I | 2006-05-11 | 2024-06-03 09:30
CLG | CG00GNC11AP015 | KLORINATOR DOSSING PUMP IPAL (EQ.) |  |  | HIJAU | 7394036S | Kondisi peralatan normal (Update kondisi status yang sama lebih dari setahun) | CG | CG00GNC | 202347552 | TG | CG00 | CG10 | 2025 | 8.12 | 8.12 | 89.94 | 93.43 |  | OPERATING | 2024-03-19 |  |  | Continous Monitoring dan PM sesuai dengan Maintenance Strategy |  |  | 921721527I | 2006-05-11 | 2024-06-03 09:28
CLG | CG00GNC11BB002 | EQUALISASI IPAL PIT (EQ.) |  |  | HIJAU | 7394036S | Kondisi peralatan normal (Update kondisi status yang sama lebih dari setahun) | CG | CG00GNC |  | TG | CG00 | CG10 | 2025 | 8.12 | 8.12 | 89.94 | 93.43 |  | OPERATING | 2024-03-19 |  |  | Continous Monitoring dan PM sesuai dengan Maintenance Strategy |  |  | 921721527I | 2006-05-11 | 2024-06-03 09:30
CLG | CG00GNC11BB003 | BIOFOLTER ANAEROB IPAL PIT (EQ.) |  |  | HIJAU | 7394036S | Kondisi peralatan normal (Update kondisi status yang sama lebih dari setahun) | CG | CG00GNC |  | TG | CG00 | CG10 | 2025 | 6.64 | 6.64 | 96.45 | 97.65 |  | OPERATING | 2024-03-19 |  |  | Continous Monitoring dan PM sesuai dengan Maintenance Strategy |  |  | 921721527I | 2006-05-11 | 2024-06-03 09:30
CLG | CG00GNC11BB004 | WETLAND IPAL PIT (EQ.) |  |  | HIJAU | 7394036S | Kondisi peralatan normal (Update kondisi status yang sama lebih dari setahun) | CG | CG00GNC |  | TG | CG00 | CG10 | 2025 | 8.12 | 8.12 | 89.94 | 93.43 |  | OPERATING | 2024-03-19 |  |  | Continous Monitoring dan PM sesuai dengan Maintenance Strategy |  |  | 921721527I | 2006-05-11 | 2024-06-03 09:30
CLG | CG00GNC11BR001 | PIPING SYSTEM IPAL (EQ.) |  |  | HIJAU | 7394036S | Kondisi peralatan normal (Update kondisi status yang sama lebih dari setahun) | CG | CG00GNC | 202513311 | TG | CG00 | CG10 | 2025 | 8.12 | 8.12 | 89.94 | 93.43 |  | OPERATING | 2024-03-19 |  |  | Continous Monitoring dan PM sesuai dengan Maintenance Strategy |  |  | 921721527I | 2006-05-11 | 2024-06-03 09:30
CLG | CG00GNC11GH001 | CONTROL PANEL IPAL (EQ.) |  |  | HIJAU | 7394036S | Kondisi peralatan normal (Update kondisi status yang sama lebih dari setahun) | CG | CG00GNC | 202523190 | TG | CG00 | CG10 | 2025 | 8.12 | 8.12 | 89.94 | 93.43 |  | OPERATING | 2024-03-19 |  |  | Continous Monitoring dan PM sesuai dengan Maintenance Strategy |  |  | 921721527I | 2006-05-11 | 2024-06-03 09:30
CLG | CG00GNC12AP001 | WASTE WATER STORAGE POND BLOWER B (EQ.) |  |  | HIJAU | 7394036S | Kondisi peralatan normal (Update kondisi status yang sama lebih dari setahun) | CG | CG00GNC | 202526484 | TG | CG10 | CG10 | 2025 | 9.94 | 22.23 | 82.25 | 45.54 |  | OPERATING | 2024-03-19 |  |  | Continous Monitoring dan PM sesuai dengan Maintenance Strategy |  |  | 921721527I | 2006-05-11 | 2024-06-03 09:33
CLG | CG00GNC21AN001 | UNIT NEUTRALIZING PIT BLOWER (EQ.) |  |  | HIJAU | 7394036S | Kondisi peralatan normal (Update kondisi status yang sama lebih dari setahun) | CG | CG00GNC | 202526235 | TG | CG10 | CG10 | 2025 | 8.94 | 14.14 | 86.98 | 76.06 |  | OPERATING | 2024-03-19 |  |  | Continous Monitoring dan PM sesuai dengan Maintenance Strategy |  |  | 921721527I | 2006-05-11 | 2024-06-03 09:33
CLG | CG00GNC30AN001 | AIR SCRUBBING BLOWER (EQ.) |  |  | HIJAU | 7394036S | Kondisi peralatan normal (Update kondisi status yang sama lebih dari setahun) | CG | CG00GNC | 202526236 | TG | CG10 | CG10 | 2025 | 10.09 | 10.09 | 81.66 | 87.79 |  | OPERATING | 2024-03-19 |  |  | Continous Monitoring dan PM sesuai dengan Maintenance Strategy |  |  | 921721527I | 2006-05-11 | 2024-06-03 09:28
CLG | CG00GND10AM001 | PH CONTROL AND OXIDATION PIT AGITATOR (EQ.) |  |  |  | 7394036S |  | CG | CG00GND | 202417018 | TG |  |  | 2025 | [5 empty] | OPERATING
CLG | CG00GND10BB010 | PH CONTROL AND OXIDATION PIT (EQ.) |  |  |  | 7394036S |  | CG | CG00GND | 202417018 | TG |  |  | 2025 | [5 empty] | OPERATING
CLG | CG00GND20AM001 | COAGULANT & SEDIMENTATION TANK DRIVE UNIT (EQ.) |  |  |  | 7394036S |  | CG | CG00GND | 202417018 | TG |  |  | 2025 | [5 empty] | OPERATING
CLG | CG00GND20BB010 | COAGULATION & SEDIMENTATION TANK (EQ.) |  |  |  | 7394036S |  | CG | CG00GND | 201914847 | TG |  |  | 2025 | [5 empty] | OPERATING
CLG | CG00GNE11AP001 | DILUTE HCL DOSING PUMP A (EQ.) |  |  | HIJAU | 7394036S | Kondisi peralatan normal (Update kondisi status yang sama lebih dari setahun) | CG | CG00GNE | 202525942 | TG | CG10 | CG10 | 2025 | 15.1 | 33.76 | 52.07 | 21.13 |  | OPERATING | 2024-03-19 |  |  | Continous Monitoring dan PM sesuai dengan Maintenance Strategy |  |  | 921721527I | 2006-05-11 | 2024-06-03 09:33
CLG | CG00GNE12AP001 | DILUTE HCL DOSING PUMP B (EQ.) |  |  | HIJAU | 7394036S | Kondisi peralatan normal (Update kondisi status yang sama lebih dari setahun) | CG | CG00GNE | 202429443 | TG | CG10 | CG10 | 2025 | 15.1 | 15.1 | 52.07 | 70.42 |  | OPERATING | 2024-03-19 |  |  | Continous Monitoring dan PM sesuai dengan Maintenance Strategy |  |  | 921721527I | 2006-05-11 | 2024-06-03 09:33
CLG | CG00GNK03AP001 | COAGULATION & SEDIMENTATION TANK SLUDGE PUMP (EQ.) |  |  | HIJAU | 7394036S | berdasarkan cbm meeting week 1 | CG | CG00GNK11AP001 | 201724266 | TG |  |  | 2025 | [5 empty] | OPERATING | 2018-01-10 | [5 empty] | CLG.RSO |  | 2018-01-10 08:41
CLG | CG00GNK11AP001 | WASTE WATER STORAGE POND PUMP A (EQ.) |  |  | HIJAU | 7394036S | Pompa sudah diperbaiki, kondisi Standby. | CG | CG00GNK | 202525867 | TG | CG10 | CG10 | 2025 | 11.95 | 18.89 | 72.78 | 54.46 |  | OPERATING | 2025-07-14 |  |  | Monitoring dan PM sesuai MS |  |  | 921721527I | 2006-05-11 | 2025-07-21 08:55
CLG | CG00GNK12AP001 | WASTE WATER STORAGE POND PUMP B (EQ.) |  |  | MERAH | 7394036S | Suara Kasar dan Vibrasi dalam Kondisi D / Merah | CG | CG00GNK | 202525364 | TG | CG10 | CG10 | 2025 | 11.95 | 30.47 | 72.78 | 25.35 |  | OPERATING | 2025-04-22 |  | 2026-01-04 16:00 | Rekomendasi pengecekan bearing dan pompa | 202522107 | INPRG | 921721527I | 2006-05-11 | 2025-04-22 14:37
CLG | CG00GNK21AP001 | UNIT NEUTRALIZING PIT PUMP A (EQ.) |  |  | HIJAU | 7394036S | Sudah dilakukan penggantian pompa, monitoring setelah running test dengan hasil vibrasi dalam kondisi hijau | CG | CG00GNK | 202525367 | TG | CG10 | CG10 | 2025 | 8.94 | 19.99 | 86.98 | 52.11 |  | OPERATING | 2025-07-01 |  |  | Monitoring operasi dan PM sesuai MS |  |  | 921721527I | 2006-05-11 | 2025-07-01 15:13
CLG | CG00GNK22AP001 | UNIT NEUTRALIZING PIT PUMP B (EQ.) |  |  | HIJAU | 7394036S | Sudah dilakukan penggantian bearing. Hasil pengetesan vibrasi 0.52 mm/s motor, pompa 0.46 mm/s, layak dioperasikan dengan jangka panjang dan monitoring. | CG | CG00GNK | 202525368 | TG | CG10 | CG10 | 2025 | 8.94 | 19.99 | 86.98 | 52.11 |  | OPERATING | 2024-09-24 |  |  | Monitoring dan PM sesuai MS |  |  | 921721527I | 2006-05-11 | 2024-09-25 14:16
CLG | CG00GNK31AP001 | CLEAR WATER PIT PUMP A (EQ.) |  |  | HIJAU | 7394036S | Kondisi peralatan normal (Update kondisi status yang sama lebih dari setahun) | CG | CG00GNK | 202525365 | TG | CG10 | CG10 | 2025 | 13.58 | 13.58 | 63.31 | 78.4 |  | OPERATING | 2024-03-19 |  |  | Continous Monitoring dan PM sesuai dengan Maintenance Strategy |  |  | 921721527I | 2006-05-11 | 2024-06-03 09:33
CLG | CG00GNK32AP001 | CLEAR WATER PIT PUMP B (EQ.) |  |  | HIJAU | 7394036S | Kondisi peralatan normal (Update kondisi status yang sama lebih dari setahun) | CG | CG00GNK | 202525366 | TG | CG10 | CG10 | 2025 | 13.58 | 13.58 | 63.31 | 78.4 |  | OPERATING | 2024-03-19 |  |  | Continous Monitoring dan PM sesuai dengan Maintenance Strategy |  |  | 921721527I | 2006-05-11 | 2024-06-03 09:33
CLG | CG00GNK41AP001 | NEUTRALIZING PIT PUMP A (EQ.) |  |  | HIJAU | 7394036S | Kondisi peralatan normal (Update kondisi status yang sama lebih dari setahun) | CG | CG00GNK11AP001 | 202518289 | TG | CG10 | CG10 | 2025 | 13.69 | 21.65 | 62.13 | 46.95 |  | OPERATING | 2024-03-19 |  |  | Continous Monitoring dan PM sesuai dengan Maintenance Strategy |  |  | 921721527I | 2006-05-11 | 2024-06-03 09:33
CLG | CG00GNK42AP001 | NEUTRALIZING PIT PUMP B (EQ.) |  |  | HIJAU | 7394036S | Kondisi peralatan normal (Update kondisi status yang sama lebih dari setahun) | CG | CG00GNK11AP001 | 202518297 | TG | CG10 | CG10 | 2025 | 13.69 | 13.69 | 62.13 | 77.46 |  | OPERATING | 2024-03-19 |  |  | Continous Monitoring dan PM sesuai dengan Maintenance Strategy |  |  | 921721527I | 2006-05-11 | 2024-06-03 09:28
CLG | CG00GNK50AP001 | PURIFIED WASTE WATER PIT PUMP (EQ.) |  |  |  | 7394036S |  | CG | CG00GNK11AP001 | 201914991 | TG |  |  | 2025 | [5 empty] | OPERATING
CLG | CG00GNK60AP001-001 | CHEMICAL STORAGE YARD PIT PUMP (EQ.) |  |  |  | 7394036S |  | CG | CG00GNK | 201914991 | TG |  |  | 2025 | [5 empty] | OPERATING
CLG | CG00GNK92AP001 | SLUDGE ENRICHMENT TANK SLUDGE PUMP (EQ.) |  |  | HIJAU | 7394036S | berdasrkan cbm meeting week 1 | CG | CG00GNK11AP001 | 201916105 | TG |  |  | 2025 | [5 empty] | OPERATING | 2018-01-10 | [5 empty] | CLG.RSO |  | 2018-01-10 08:43
CLG | CG00GNN10BB010 | CONCENTRATE HCL TANK (EQ.) |  |  |  | 7394036S |  | CG | CG00GNN | 202518608 | TG |  |  | 2025 | [5 empty] | OPERATING
CLG | CG00GNN15AP101 | CONCENTRATE HCL TRANSFER PUMP WWTP (EQ.) |  |  | HIJAU | 7394036S | Kondisi peralatan normal (Update kondisi status yang sama lebih dari setahun) | CG | CG00GNN | 202525670 | TG | CG10 | CG10 | 2025 | 13.58 | 30.37 | 63.31 | 25.82 |  | OPERATING | 2024-03-19 |  |  | Continous Monitoring dan PM sesuai dengan Maintenance Strategy |  |  | 921721527I | 2006-05-11 | 2024-06-03 09:33
CLG | CG00GNN20AM001-001 | DILUTE HCL AGITATOR (EQ.) |  |  |  | 7394036S |  | CG | CG00GNN |  | GU |  |  | 2025 | [5 empty] | OPERATING
CLG | CG00GNN20BB010 | DILUTE HCL TANK (EQ.) |  |  |  | 7394036S |  | CG | CG00GNN | 202524940 | TG |  |  | 2025 | [5 empty] | OPERATING
CLG | CG00GNN30BB010 | CONCENTRATE NAOH TANK (EQ.) |  |  | HIJAU | 7394036S | Normal | CG | CG00GNN |  | TG |  |  | 2025 | [5 empty] | OPERATING | 2017-08-16 | Telah dilakukan penggantian level transmitter |  |  |  |  | CLG.RSO |  | 2017-08-16 14:47
CLG | CG00GNN35AP101 | CONCENTRATE NaOH TRANSFER PUMP WWTP (EQ.) |  |  | HIJAU | 7394036S | Kondisi peralatan normal (Update kondisi status yang sama lebih dari setahun) | CG | CG00GNN | 202526477 | TG | CG10 | CG10 | 2025 | 13.58 | 30.37 | 63.31 | 25.82 |  | OPERATING | 2024-03-19 |  |  | Continous Monitoring dan PM sesuai dengan Maintenance Strategy |  |  | 921721527I | 2006-05-11 | 2024-06-03 09:30
CLG | CG00GNN40AM001-001 | DILUTE NAOH TANK AGITATOR (EQ.) |  |  |  | 7394036S |  | CG | CG00GNN |  | GU |  |  | 2025 | [5 empty] | OPERATING
CLG | CG00GNN40BB010 | DILUTE NAOH TANK (EQ.) |  |  |  | 7394036S |  | CG | CG00GNN | 202523709 | TG |  |  | 2025 | [5 empty] | OPERATING
CLG | CG00GNN50AM001-001 | COAGULANT TANK AGITATOR (EQ.) |  |  |  | 7394036S |  | CG | CG00GNN |  | GU |  |  | 2025 | [5 empty] | OPERATING
CLG | CG00GNN50BB010 | COAGULANT TANK (EQ.) |  |  |  | 7394036S |  | CG | CG00GNN | 202524269 | TG |  |  | 2025 | [5 empty] | OPERATING
CLG | CG00GNN60BB010 | SODIUM HYPOCHLORITE TANK (EQ.) |  |  | HIJAU | 7394036S | normal | CG | CG00GNN | 201815528 | TG |  |  | 2025 | [5 empty] | OPERATING | 2018-08-03 | ok |  |  |  |  | CLG.RSO |  | 2018-08-03 10:41
CLG | CG00GNN70AM001-001 | COAGULANT AID TANK AGITATOR (EQ.) |  |  |  | 7394036S |  | CG | CG00GNN |  | GU |  |  | 2025 | [5 empty] | OPERATING
CLG | CG00GNN70BB010 | COAGULANT AID TANK (EQ.) |  |  | HIJAU | 850441096I | Hasil pengetesan vibrasi masuk dalam kondisi 1. Motor drive unit agitator layak dioperasikan. | CG | CG00GNN15AP101 | 202526223 | TG | CG00 | CG10 | 2025 | 13.69 | 30.61 | 62.13 | 24.88 |  | OPERATING | 2024-03-05 |  |  | Pengoperasian dan Pemeliharaan sesuai MS |  |  | 921721527I | 2006-05-11 | 2024-03-05 09:46
CLG | CG00GNQ31AP001 | DILUTE NAOH DOSING PUMP A (EQ.) |  |  | HIJAU | 7394036S | Kondisi peralatan normal (Update kondisi status yang sama lebih dari setahun) | CG | CG00GNQ | 202526468 | TG | CG10 | CG10 | 2025 | 15.1 | 33.76 | 52.07 | 21.13 |  | OPERATING | 2024-03-19 |  |  | Continous Monitoring dan PM sesuai dengan Maintenance Strategy |  |  | 921721527I | 2006-05-11 | 2024-06-03 09:28
CLG | CG00GNQ32AP001 | DILUTE NAOH DOSING PUMP B (EQ.) |  |  | HIJAU | 7394036S | Kondisi peralatan normal (Update kondisi status yang sama lebih dari setahun) | CG | CG00GNQ | 202429443 | TG | CG10 | CG10 | 2025 | 15.1 | 23.88 | 52.07 | 40.85 |  | OPERATING | 2024-03-19 |  |  | Continous Monitoring dan PM sesuai dengan Maintenance Strategy |  |  | 921721527I | 2006-05-11 | 2024-06-03 09:33
CLG | CG00GNQ51AP001 | COAGULANT DOSING PUMP A (EQ.) |  |  | HIJAU | 7394036S | Sudah dilakukan penggantian, kondisi saat ini running normal operasi | CG | CG00GNQ | 202526478 | TG | CG10 | CG10 | 2025 | 13.69 | 30.61 | 62.13 | 24.88 |  | OPERATING | 2025-03-25 |  |  | PM dan Monitoring operasi sesuai MS |  |  | 921721527I | 2006-05-11 | 2025-03-25 14:38
CLG | CG00GNQ52AP001 | COAGULANT DOSING PUMP B (EQ.) |  |  | HIJAU | 7394036S | Kondisi peralatan normal (Update kondisi status yang sama lebih dari setahun) | CG | CG00GNQ | 202526479 | TG | CG10 | CG10 | 2025 | 15.1 | 33.76 | 52.07 | 21.13 |  | OPERATING | 2024-03-19 |  |  | Continous Monitoring dan PM sesuai dengan Maintenance Strategy |  |  | 921721527I | 2006-05-11 | 2024-06-03 09:33
CLG | CG00GNQ62AP001 | SODIUM HYPOCHLORITE DOSING PUMP (EQ.) |  |  |  | 7394036S |  | CG | CG00GNQ |  | TG |  |  | 2025 | [5 empty] | OPERATING
CLG | CG00GNQ71AP001-001 | COAGULANT AID DOSING PUMP A (EQ.) |  |  |  | 7394036S |  | CG | CG00GNQ | 201915518 | TG |  |  | 2025 | [5 empty] | OPERATING
CLG | CG00GNQ72AP001 | COAGULANT AID DOSING PUMP B (EQ.) |  |  |  | 7394036S |  | CG | CG00GNQ | 201915518 | GU |  |  | 2025 | [5 empty] | OPERATING
CLG | CG00GNR11AP001 | SLUDGE STORAGE POND DISCHARGE PUMP A (EQ.) |  |  | HIJAU | 7394036S | Sudah dilakukan penggantian bearing, Pump siap dioperasikan / pump Standby | CG | CG00GNR | 202519781 | TG | CG10 | CG10 | 2025 | 11.13 | 17.6 | 77.51 | 60.56 |  | OPERATING | 2025-07-22 |  |  | Monitoring dan PM sesuai MS |  |  | 921721527I | 2006-05-11 | 2025-07-23 08:28
CLG | CG00GNR12AP001 | SLUDGE STORAGE POND DISCHARGE PUMP B (EQ.) |  |  | HIJAU | 7394036S | Kondisi peralatan normal (Update kondisi status yang sama lebih dari setahun) | CG | CG00GNR | 202411525 | TG | CG10 | CG10 | 2025 | 11.13 | 11.13 | 77.51 | 85.45 |  | OPERATING | 2024-03-19 |  |  | Continous Monitoring dan PM sesuai dengan Maintenance Strategy |  |  | 921721527I | 2006-05-11 | 2024-06-03 09:28
CLG | CG00GNR20BB010 | WWTP HCL GAS SEAL TANK (EQ.) |  |  |  | 7394036S |  | CG | CG00GNR |  | TG |  |  | 2025 | [5 empty] | OPERATING
CLG | CG00GNS10AM001 | SLUDGE ENRICHMENT TANK DRIVE UNIT (EQ.) |  |  |  | 7394036S |  | CG | CG00GNS | 201915518 | TG |  |  | 2025 | [5 empty] | OPERATING
CLG | CG00GNS10BB010 | SLUDGE ENRICHMENT TANK (EQ.) |  |  |  | 7394036S |  | CG | CG00GNS | 201915518 | TG |  |  | 2025 | [5 empty] | OPERATING
CLG | CG00GNS20BB010 | SLUDGE STORAGE POND (EQ.) |  |  |  | 7394036S |  | CG | CG00GNS | 201915518 | TG |  |  | 2025 | [5 empty] | OPERATING
CLG | CG00GNU10BB010 | WASTE WATER STORAGE POND (EQ.) |  |  |  | 7394036S |  | CG | CG00GNU | 202525246 | TG |  |  | 2025 | [5 empty] | OPERATING
CLG | CG00GNU20BB010 | UNIT NUETRALIZING PIT (EQ.) |  |  |  | 7394036S |  | CG | CG00GNU | 201639639 | TG |  |  | 2025 | [5 empty] | OPERATING
CLG | CG00GNU30BB010 | CLEAR WATER PIT (EQ.) |  |  |  | 7394036S |  | CG | CG00GNU | 201919795 | TG |  |  | 2025 | [5 empty] | OPERATING
CLG | CG00GNU40AM001 | NEUTRALIZING PIT AGITATOR (EQ.) |  |  |  | 7394036S |  | CG | CG00GNU | 202350990 | TG |  |  | 2025 | [5 empty] | OPERATING
CLG | CG00GNU40BB010 | NEUTRALIZING PIT (EQ.) |  |  |  | 7394036S |  | CG | CG00GNU | 202350990 | TG |  |  | 2025 | [5 empty] | OPERATING
CLG | CG00GNU50BB010 | PURIFIED WASTE WATER PIT (EQ.) |  |  |  | 7394036S |  | CG | CG00GNU | 201916204 | TG |  |  | 2025 | [5 empty] | OPERATING
CLG | CG00GUB01BR100 | RAIN WATER COLLECTION AND DRAINAGE SYSTEM (EQ.) |  |  | HIJAU | 7394036S | Kondisi peralatan normal (Update kondisi status yang sama lebih dari setahun) | CG | CG00GU | 202222065 | TG | CG10 | CG10 | 2025 | 8.79 | 8.79 | 87.57 | 91.55 |  | OPERATING | 2024-03-19 |  |  | Continous Monitoring dan PM sesuai dengan Maintenance Strategy |  |  | 921721527I | 2006-05-11 | 2024-06-03 09:31
CLG | CG00MKG11BR100 | PIPING SYSTEM, H2 CO2 SUPPLY (EQ.) |  |  | HIJAU | 7394036S | Kondisi peralatan normal (Update kondisi status yang sama lebih dari setahun) | CG | CG00MKG | 202513795 | TG | CG10 | CG10 | 2025 | 18.39 | 18.39 | 32.54 | 57.28 |  | OPERATING | 2024-03-19 |  |  | Continous Monitoring dan PM sesuai dengan Maintenance Strategy |  |  | 921721527I | 2006-05-11 | 2024-06-03 09:31
CLG | CG00QEA01AA001 | SERVICE AIR COMPRESSOR A (EQ.) |  |  | HIJAU | 850441096I | Kondisi peralatan normal (Update kondisi status yang sama lebih dari setahun) | CG | CG00QE | 202526577 | TG | CG10 | CG10 | 2025 | 15.99 | 35.75 | 44.38 | 17.37 |  | OPERATING | 2024-03-19 |  |  | Continous Monitoring dan PM sesuai dengan Maintenance Strategy |  |  | 921721527I | 2006-05-11 | 2024-06-03 09:31
CLG | CG00QEA01AA002 | SERVICE AIR COMPRESSOR B (EQ.) |  |  | HIJAU | 850441096I | Kondisi peralatan normal (Update kondisi status yang sama lebih dari setahun) | CG | CG00QE | 202526578 | TG | CG10 | CG10 | 2025 | 15.99 | 35.75 | 44.38 | 17.37 |  | OPERATING | 2024-03-19 |  |  | Continous Monitoring dan PM sesuai dengan Maintenance Strategy |  |  | 921721527I | 2006-05-11 | 2024-06-03 09:28
CLG | CG00QEA01BR100 | PIPING SYSTEM, SERVICE AIR COMMON (EQ.) |  |  | HIJAU | 850441096I | Kondisi peralatan normal (Update kondisi status yang sama lebih dari setahun) | CG | CG00QE | 202520695 | TG | CG10 | CG10 | 2025 | 11.58 | 18.31 | 75.15 | 58.22 |  | OPERATING | 2024-03-19 |  |  | Continous Monitoring dan PM sesuai dengan Maintenance Strategy |  |  | 921721527I | 2006-05-11 | 2024-06-03 09:31
CLG | CG00QEE02BR100 | PIPING SYSTEM, PURGE AIR SUPPLY COMMON (EQ.) |  |  | HIJAU | 850441096I | Kondisi peralatan normal (Update kondisi status yang sama lebih dari setahun) | CG | CG00QE | 202520822 | TG | CG10 | CG10 | 2025 | 6.28 | 6.28 | 97.04 | 98.12 |  | OPERATING | 2024-03-19 |  |  | Continous Monitoring dan PM sesuai dengan Maintenance Strategy |  |  | 921721527I | 2006-05-11 | 2024-06-03 09:31
CLG | CG00QEE02GH001 | PURGE AIR COMPRESSOR LOCAL CONTROL PANEL (EQ.) |  |  | HIJAU | 7190018K3 | Kondisi peralatan normal (Update kondisi status yang sama lebih dari setahun) | CG | CG00QE |  | TG | CG10 | CG10 | 2025 | 9.4 | 9.4 | 84.62 | 89.67 |  | OPERATING | 2024-03-19 |  |  | Continous Monitoring dan PM sesuai dengan Maintenance Strategy |  |  | 921721527I | 2006-05-11 | 2024-06-03 09:31
CLG | CG00QFA01AA112 | INSTRUMENT AIR ISOL VALVE SEA WATER BOOSTER PUMP A SEAL WATER ON-OFF VALVE (EQ.) |  |  | HIJAU | 850441096I | Kondisi peralatan normal (Update kondisi status yang sama lebih dari setahun) | CG | CG00QF |  | TG | CG10 | CG10 | 2025 | 10.4 | 10.4 | 80.47 | 86.85 |  | OPERATING | 2024-03-19 |  |  | Continous Monitoring dan PM sesuai dengan Maintenance Strategy |  |  | 921721527I | 2006-05-11 | 2024-06-03 09:31
CLG | CG00QFA01AA113 | INSTRUMENT AIR ISOL VALVE SEA WATER BOOSTER PUMP B SEAL WATER ON-OFF VALVE (EQ.) |  |  | HIJAU | 850441096I | Kondisi peralatan normal (Update kondisi status yang sama lebih dari setahun) | CG | CG00QF |  | TG | CG10 | CG10 | 2025 | 10.4 | 10.4 | 80.47 | 86.85 |  | OPERATING | 2024-03-19 |  |  | Continous Monitoring dan PM sesuai dengan Maintenance Strategy |  |  | 921721527I | 2006-05-11 | 2024-06-03 09:28
CLG | CG00QFA01BR100 | PIPING SYSTEM, INSTRUMENT AIR DISCHARGE COMPRESSOR (EQ.) |  |  | HIJAU | 850441096I | Kondisi peralatan normal (Update kondisi status yang sama lebih dari setahun) | CG | CG00QF | 202429693 | TG | CG10 | CG10 | 2025 | 14.57 | 14.57 | 56.8 | 72.77 |  | OPERATING | 2024-03-19 |  |  | Continous Monitoring dan PM sesuai dengan Maintenance Strategy |  |  | 921721527I | 2006-05-11 | 2024-06-03 09:31
CLG | CG00QFB01BR100 | PIPING SYSTEM, INSTRUMENT AIR DISTRIBUTION SYSTEM (EQ.) |  |  | HIJAU | 850441096I | Kondisi peralatan normal (Update kondisi status yang sama lebih dari setahun) | CG | CG00QF | 202413247 | TG | CG10 | CG10 | 2025 | 14.57 | 14.57 | 56.8 | 72.77 |  | OPERATING | 2024-03-19 |  |  | Continous Monitoring dan PM sesuai dengan Maintenance Strategy |  |  | 921721527I | 2006-05-11 | 2024-06-03 09:28
CLG | CG00QHA01AC101 | STEAM BOILER BHS-12000-LO (EQ.) |  |  | HIJAU | 850441096I | Auxiliary Boiler running normal setelah perbaikan dudukan burner damper limit switch | CG | CG00QHA | 202526439 | TG | CG10 | CG10 | 2025 | 29.96 | 29.96 | 8.28 | 26.29 |  | OPERATING | 2024-09-09 |  |  | Monitoring, warming up dan PM sesuai MS |  |  | 921721527I | 2006-05-11 | 2024-09-09 20:24
CLG | CG00QHA01AC102 | ECONOMIZER DESALINATION PLANT (EQ.) |  |  | HIJAU | 850441096I | Kondisi peralatan normal (Update kondisi status yang sama lebih dari setahun) | CG | CG00QHA |  | TG | CG10 | CG10 | 2025 | 20.11 | 20.11 | 26.63 | 51.17 |  | OPERATING | 2024-03-19 |  |  | Continous Monitoring dan PM sesuai dengan Maintenance Strategy |  |  | 921721527I | 2006-05-11 | 2024-06-03 09:31
CLG | CG00QHF01BR100 | PIPING SYSTEM, AUX BOILER BLOWDOWN (EQ.) |  |  | HIJAU | 850441096I | Kondisi peralatan normal (Update kondisi status yang sama lebih dari setahun) | CG | CG00QH | 202411560 | TG | CG10 | CG10 | 2025 | 16.3 | 36.45 | 42.01 | 16.9 |  | OPERATING | 2024-03-19 |  |  | Continous Monitoring dan PM sesuai dengan Maintenance Strategy |  |  | 921721527I | 2006-05-11 | 2024-06-03 09:31
CLG | CG00QHH01BR100 | PIPING SYSTEM, FUEL OIL (EQ.) |  |  | HIJAU | 7394036S | Kondisi peralatan normal (Update kondisi status yang sama lebih dari setahun) | CG | CG00QH | 202525908 | TG | CG10 | CG10 | 2025 | 16.44 | 16.44 | 39.64 | 62.44 |  | OPERATING | 2024-03-19 |  |  | Continous Monitoring dan PM sesuai dengan Maintenance Strategy |  |  | 921721527I | 2006-05-11 | 2024-06-03 09:31
CLG | CG00QHN01BV101 | CHIMNEY (EQ.) |  |  | HIJAU | 850441093I | Kondisi peralatan normal (Update kondisi status yang sama lebih dari setahun) | CG | CG00QHN | 201917927 | TG | CG10 | CG10 | 2025 | 15.35 | 15.35 | 49.11 | 68.08 |  | OPERATING | 2024-03-19 |  |  | Continous Monitoring dan PM sesuai dengan Maintenance Strategy |  |  | 921721527I | 2006-05-11 | 2024-06-03 09:31
CLG | CG00QJA01BR100 | N2 PIPING SYS TO DISTRIBUTE (EQ.) |  |  | HIJAU | 850441093I | Kondisi peralatan normal (Update kondisi status yang sama lebih dari setahun) | CG | CG00QJ | 202221703 | TG | CG10 | CG10 | 2025 | 12.88 | 20.37 | 66.86 | 50.7 |  | OPERATING | 2024-03-19 |  |  | Continous Monitoring dan PM sesuai dengan Maintenance Strategy |  |  | 921721527I | 2006-05-11 | 2024-06-03 09:28
CLG | CG00QJA05SS101 | NITROGEN GAS SYSTEM (EQ.) |  |  | HIJAU | 850441093I | Kondisi peralatan normal (Update kondisi status yang sama lebih dari setahun) | CG | CG00QJ | 202119993 | TG | CG10 | CG10 | 2025 | 8.75 | 8.75 | 88.17 | 92.02 |  | OPERATING | 2024-03-19 |  |  | Continous Monitoring dan PM sesuai dengan Maintenance Strategy |  |  | 921721527I | 2006-05-11 | 2024-06-03 09:30
CLG | CG00QJH01BR100 | PIPING SYSTEM, HYDROGEN PLANT (EQ.) |  |  | HIJAU | 7394036S | Kondisi peralatan normal (Update kondisi status yang sama lebih dari setahun) | CG | CG00QJ | 202526579 | TG | CG10 | CG10 | 2025 | 17.16 | 38.37 | 36.69 | 13.62 |  | OPERATING | 2024-03-19 |  |  | Continous Monitoring dan PM sesuai dengan Maintenance Strategy |  |  | 921721527I | 2006-05-11 | 2024-06-03 09:28
CLG | CG00QJY01BB300 | HYDROGEN STORAGE CYLINDER SYSTEM (EQ.) |  |  | HIJAU | 7394036S | Kondisi peralatan normal (Update kondisi status yang sama lebih dari setahun) | CG | CG00QJ | 201914989 | TG | CG10 | CG10 | 2025 | 12.69 | 12.69 | 69.23 | 81.22 |  | OPERATING | 2024-03-19 |  |  | Continous Monitoring dan PM sesuai dengan Maintenance Strategy |  |  | 921721527I | 2006-05-11 | 2024-06-03 09:31
CLG | CG00QLA11BB100 | PIPING SYSTEM, AUX BOILER DEAERATOR (EQ.) |  |  | HIJAU | 850441096I | Kondisi peralatan normal (Update kondisi status yang sama lebih dari setahun) | CG | CG00QL | 202524942 | TG | CG10 | CG10 | 2025 | 9.64 | 21.56 | 83.43 | 48.83 |  | OPERATING | 2024-03-19 |  |  | Continous Monitoring dan PM sesuai dengan Maintenance Strategy |  |  | 921721527I | 2006-05-11 | 2024-06-03 09:31
CLG | CG00QLB01GH100 | AUX BOILER CONTROL PANEL (EQ.) |  |  | HIJAU | 850441096I | Sudah dilakukan penggantian kontaktor baru, hasil pengetesan OK. | CG | CG00QL | 202524941 | TG | CG10 | CG10 | 2025 | 11.35 | 25.38 | 76.33 | 36.15 |  | OPERATING | 2024-09-10 |  |  | Monitoring dan PM sesuai MS |  |  | 921721527I | 2006-05-11 | 2024-09-10 14:34
CLG | CG00QLB11BR100 | PIPING SYSTEM, AUX BOILER MAIN STEAM (EQ.) |  |  | HIJAU | 850441096I | Kondisi peralatan normal (Update kondisi status yang sama lebih dari setahun) | CG | CG00QL | 202513090 | TG | CG10 | CG10 | 2025 | 9.64 | 9.64 | 83.43 | 88.73 |  | OPERATING | 2024-03-19 |  |  | Continous Monitoring dan PM sesuai dengan Maintenance Strategy |  |  | 921721527I | 2006-05-11 | 2024-06-03 09:31
CLG | CG00QLF11BR100 | PIPING SYSTEM, AUX BOILER DOSING (EQ.) |  |  | HIJAU | 850441096I | Kondisi peralatan normal (Update kondisi status yang sama lebih dari setahun) | CG | CG00QL | 202348080 | TG | CG10 | CG10 | 2025 | 9.64 | 9.64 | 83.43 | 88.73 |  | OPERATING | 2024-03-19 |  |  | Continous Monitoring dan PM sesuai dengan Maintenance Strategy |  |  | 921721527I | 2006-05-11 | 2024-06-03 09:31
CLG | CG00QUA01BR100 | PIPING SYSTEM, SAMPLING (EQ.) |  |  | HIJAU | 850441096I | Kondisi peralatan normal (Update kondisi status yang sama lebih dari setahun) | CG | CG00QU | 201915332 | TG | CG10 | CG10 | 2025 | 12.47 | 12.47 | 71.6 | 83.57 |  | OPERATING | 2024-03-19 |  |  | Continous Monitoring dan PM sesuai dengan Maintenance Strategy |  |  | 921721527I | 2006-05-11 | 2024-06-03 09:31
CLG | CG00QUC01BR100 | PIPING SYSTEM, RESIDUAL CHLORINATION METER (EQ.) |  |  | HIJAU | 7394036S | Kondisi peralatan normal (Update kondisi status yang sama lebih dari setahun) | CG | CG00QUC | 202525077 | TG | CG10 | CG10 | 2025 | 6.76 | 15.12 | 95.27 | 69.95 |  | OPERATING | 2024-03-19 |  |  | Continous Monitoring dan PM sesuai dengan Maintenance Strategy |  |  | 921721527I | 2006-05-11 | 2024-06-03 09:31
CLG | CG00QUY01BR100 | PIPING SYSTEM, SAMPLING STEAM TURBIN (EQ.) |  |  | HIJAU | 850441096I | Kondisi peralatan normal (Update kondisi status yang sama lebih dari setahun) | CG | CG00QU | 202526447 | TG | CG10 | CG13 | 2025 | 14.07 | 14.07 | 97.89 | 99.07 |  | OPERATING | 2024-03-19 |  |  | Continous Monitoring dan PM sesuai dengan Maintenance Strategy |  |  | 921721527I | 2006-05-11 | 2024-06-03 09:31
CLG | CG00SAA01AN100 | GT BUILDING ROOF FAN (EQ.) |  |  | HIJAU | 850441096I | Kondisi peralatan normal (Update kondisi status yang sama lebih dari setahun) | CG |  |  | TG | CG10 | CG10 | 2025 | 14.91 | 14.91 | 53.25 | 70.89 |  | OPERATING | 2024-03-19 |  |  | Continous Monitoring dan PM sesuai dengan Maintenance Strategy |  |  | 921721527I | 2006-05-11 | 2024-06-03 09:31
CLG | CG00SAA01AT100 | GT BUILDING FRESH/EXHAUST AIR LOUVER (EQ.) |  |  | HIJAU | 850441096I | Kondisi peralatan normal (Update kondisi status yang sama lebih dari setahun) | CG | CG00SA | 202523728 | TG | CG10 | CG10 | 2025 | 10.54 | 10.54 | 79.88 | 86.38 |  | OPERATING | 2024-03-19 |  |  | Continous Monitoring dan PM sesuai dengan Maintenance Strategy |  |  | 921721527I | 2006-05-11 | 2024-06-03 09:31
CLG | CG00SAB01AN100 | ST BUILDING ROOF FAN (EQ.) |  |  | HIJAU | 850441096I | Kondisi peralatan normal (Update kondisi status yang sama lebih dari setahun) | CG | CG00SA | 202423249 | TG | CG10 | CG10 | 2025 | 10.8 | 10.8 | 79.29 | 85.92 |  | OPERATING | 2024-03-19 |  |  | Continous Monitoring dan PM sesuai dengan Maintenance Strategy |  |  | 921721527I | 2006-05-11 | 2024-06-03 09:30
CLG | CG00SAB01AT100 | ST BUILDING FRESH AIR LOUVER SYSTEM (EQ.) |  |  | HIJAU | 850441096I | Kondisi peralatan normal (Update kondisi status yang sama lebih dari setahun) | CG | CG00SA |  | TG | CG10 | CG10 | 2025 | 10.8 | 10.8 | 79.29 | 85.92 |  | OPERATING | 2024-03-19 |  |  | Continous Monitoring dan PM sesuai dengan Maintenance Strategy |  |  | 921721527I | 2006-05-11 | 2024-06-03 09:31
CLG | CG00SAB01GH100 | ST BUILDING HVAC PANEL GROUP (EQ.) |  |  | HIJAU | 850441096I | Kondisi peralatan normal (Update kondisi status yang sama lebih dari setahun) | CG | CG00SA | 202526041 | TG | CG10 | CG10 | 2025 | 14.33 | 22.66 | 59.17 | 44.13 |  | OPERATING | 2024-03-19 |  |  | Continous Monitoring dan PM sesuai dengan Maintenance Strategy |  |  | 921721527I | 2006-05-11 | 2024-06-03 09:31
CLG | CG00SAB03AH100 | ST BUILDING AIR HANDLING UNIT (EQ.) |  |  | HIJAU | 850441096I | Kondisi peralatan normal (Update kondisi status yang sama lebih dari setahun) | CG | CG00SA | 202215936 | TG | CG10 | CG10 | 2025 | 17.65 | 17.65 | 35.5 | 60.09 |  | OPERATING | 2024-03-19 |  |  | Continous Monitoring dan PM sesuai dengan Maintenance Strategy |  |  | 921721527I | 2006-05-11 | 2024-06-03 09:31
CLG | CG00SAB08AN100 | ST BUILDING FAN GROUP (EQ.) |  |  | HIJAU | 850441096I | Kondisi peralatan normal (Update kondisi status yang sama lebih dari setahun) | CG | CG00SA |  | TG | CG10 | CG10 | 2025 | 10.8 | 10.8 | 79.29 | 85.92 |  | OPERATING | 2024-03-19 |  |  | Continous Monitoring dan PM sesuai dengan Maintenance Strategy |  |  | 921721527I | 2006-05-11 | 2024-06-03 09:28
CLG | CG00SAE01AH100 | HVAC CENTRAL CONTROL BUILDING (EQ.) |  |  | HIJAU | 7393239K3 | Kondisi peralatan normal (Update kondisi status yang sama lebih dari setahun) | CG | CG00SAE | 202344523 | TG | CG10 | CG10 | 2025 | 21.61 | 21.61 | 23.08 | 47.89 |  | OPERATING | 2025-01-06 |  |  | Continous Monitoring dan PM sesuai dengan Maintenance Strategy |  |  | 921721527I | 2006-05-11 | 2025-01-09 00:52
CLG | CG00SAE02AN100 | CENTRIFUGAL FAN GROUP 1 (EQ.) |  |  | HIJAU | 850441096I | Kondisi peralatan normal (Update kondisi status yang sama lebih dari setahun) | CG | CG00SAE |  | TG | CG10 | CG10 | 2025 | 12.49 | 12.49 | 71.01 | 83.1 |  | OPERATING | 2024-03-19 |  |  | Continous Monitoring dan PM sesuai dengan Maintenance Strategy |  |  | 921721527I | 2006-05-11 | 2024-06-03 09:31
CLG | CG00SAE02AT500 | FILTER UNIT GROUP 1 (EQ.) |  |  | HIJAU | 7394036S | Kondisi peralatan normal (Update kondisi status yang sama lebih dari setahun) | CG | CG00SAE |  | TG | CG10 | CG10 | 2025 | 10.8 | 10.8 | 79.29 | 85.92 |  | OPERATING | 2024-03-19 |  |  | Continous Monitoring dan PM sesuai dengan Maintenance Strategy |  |  | 921721527I | 2006-05-11 | 2024-06-03 09:31
CLG | CG00SAE04AH003 | LOCAL CONTROL ROOM DESALINATION A (EQ.) |  |  | HIJAU | 7190018K3 | Kondisi peralatan normal (Update kondisi status yang sama lebih dari setahun) | CG | CG00SAE | 202526508 | TG | CG10 | CG10 | 2025 | 15.81 | 35.35 | 45.56 | 17.84 |  | OPERATING | 2024-03-19 |  |  | Continous Monitoring dan PM sesuai dengan Maintenance Strategy |  |  | 921721527I | 2006-05-11 | 2024-06-03 09:28
CLG | CG00SAE04AH004 | LOCAL CONTROL ROOM DESALINATION B (EQ.) |  |  | HIJAU | 7190018K3 | Kondisi peralatan normal (Update kondisi status yang sama lebih dari setahun) | CG | CG00SAE | 202526509 | TG | CG10 | CG10 | 2025 | 15.81 | 25 | 45.56 | 37.09 |  | OPERATING | 2024-03-19 |  |  | Continous Monitoring dan PM sesuai dengan Maintenance Strategy |  |  | 921721527I | 2006-05-11 | 2024-06-03 09:30
CLG | CG00SAE06AH100 | AIR HANDLING UNIT GROUP (EQ.) |  |  | HIJAU | 7394036S | Kondisi peralatan normal (Update kondisi status yang sama lebih dari setahun) | CG | CG00SAE | 202018566 | TG | CG10 | CG10 | 2025 | 14.91 | 14.91 | 53.25 | 70.89 |  | OPERATING | 2024-03-19 |  |  | Continous Monitoring dan PM sesuai dengan Maintenance Strategy |  |  | 921721527I | 2006-05-11 | 2024-06-03 09:31
CLG | CG00SAE06AH500 | AIR COOLED CONDENSER GROUP (EQ.) |  |  | HIJAU | 850441096I | Kondisi peralatan normal (Update kondisi status yang sama lebih dari setahun) | CG | CG00SAE |  | TG | CG10 | CG10 | 2025 | 17.5 | 17.5 | 36.09 | 61.03 |  | OPERATING | 2024-03-19 |  |  | Continous Monitoring dan PM sesuai dengan Maintenance Strategy |  |  | 921721527I | 2006-05-11 | 2024-06-03 09:31
CLG | CG00SAE06AN100 | FAN GROUP (EQ.) |  |  | HIJAU | 850441096I | Kondisi peralatan normal (Update kondisi status yang sama lebih dari setahun) | CG | CG00SAE |  | TG | CG10 | CG10 | 2025 | 12.49 | 12.49 | 71.01 | 83.1 |  | OPERATING | 2024-03-19 |  |  | Continous Monitoring dan PM sesuai dengan Maintenance Strategy |  |  | 921721527I | 2006-05-11 | 2024-06-03 09:31
CLG | CG00SAE08AC100 | ELECTRICAL HEATER GROUP (EQ.) |  |  | HIJAU | 7393239K3 | Kondisi peralatan normal (Update kondisi status yang sama lebih dari setahun) | CG | CG00SAE |  | TG | CG10 | CG10 | 2025 | 14.33 | 14.33 | 59.17 | 74.65 |  | OPERATING | 2024-03-19 |  |  | Continous Monitoring dan PM sesuai dengan Maintenance Strategy |  |  | 921721527I | 2006-05-11 | 2024-06-03 09:31
CLG | CG00SAF01AH100 | HVAC CHLORINE BUILDING (EQ.) |  |  | HIJAU | 850441096I | Kondisi peralatan normal (Update kondisi status yang sama lebih dari setahun) | CG | CG00SA | 202221885 | TG | CG10 | CG10 | 2025 | 19.55 | 19.55 | 28.99 | 53.52 |  | OPERATING | 2024-03-19 |  |  | Continous Monitoring dan PM sesuai dengan Maintenance Strategy |  |  | 921721527I | 2006-05-11 | 2024-06-03 09:31
CLG | CG00SAF01AN100 | CENTRIFUGAL FAN GROUP 2 (EQ.) |  |  | HIJAU | 7393239K3 | Kondisi peralatan normal (Update kondisi status yang sama lebih dari setahun) | CG | CG00SA |  | TG | CG10 | CG10 | 2025 | 12.49 | 12.49 | 71.01 | 83.1 |  | OPERATING | 2024-03-19 |  |  | Continous Monitoring dan PM sesuai dengan Maintenance Strategy |  |  | 921721527I | 2006-05-11 | 2024-06-03 09:31
CLG | CG00SAF01AT500 | FILTER UNIT GROUP 2 (EQ.) |  |  | HIJAU | 7394036S | Kondisi peralatan normal (Update kondisi status yang sama lebih dari setahun) | CG | CG00SA |  | TG | CG10 | CG10 | 2025 | 10.8 | 10.8 | 79.29 | 85.92 |  | OPERATING | 2024-03-19 |  |  | Continous Monitoring dan PM sesuai dengan Maintenance Strategy |  |  | 921721527I | 2006-05-11 | 2024-06-03 09:31
CLG | CG00SAF03AH100 | INDOOR OUTDOOR UNIT GROUP (EQ.) |  |  | HIJAU | 7394036S | Kondisi peralatan normal (Update kondisi status yang sama lebih dari setahun) | CG | CG00SA | 202412213 | TG | CG10 | CG10 | 2025 | 6.64 | 6.64 | 96.45 | 97.65 |  | OPERATING | 2024-03-19 |  |  | Continous Monitoring dan PM sesuai dengan Maintenance Strategy |  |  | 921721527I | 2006-05-11 | 2024-06-03 09:31
CLG | CG00SAG01AH100 | HVAC DEMINT PLANT BUILDING (EQ.) |  |  | HIJAU | 850441096I | Kondisi peralatan normal (Update kondisi status yang sama lebih dari setahun) | CG | CG00SA | 202111593 | TG | CG10 | CG10 | 2025 | 12.7 | 12.7 | 68.64 | 80.75 |  | OPERATING | 2024-03-19 |  |  | Continous Monitoring dan PM sesuai dengan Maintenance Strategy |  |  | 921721527I | 2006-05-11 | 2024-06-03 09:31
CLG | CG00SAG01AN100 | CENTRIFUGAL FAN GROUP 3 (EQ.) |  |  | HIJAU | 7393239K3 | Kondisi peralatan normal (Update kondisi status yang sama lebih dari setahun) | CG | CG00SA |  | TG | CG10 | CG10 | 2025 | 12.49 | 12.49 | 71.01 | 83.1 |  | OPERATING | 2024-03-19 |  |  | Continous Monitoring dan PM sesuai dengan Maintenance Strategy |  |  | 921721527I | 2006-05-11 | 2024-06-03 09:31
CLG | CG00SAG02AH100 | FAN COIL AND FILTER UNIT GROUP (EQ.) |  |  | HIJAU | 7393239K3 | Kondisi peralatan normal (Update kondisi status yang sama lebih dari setahun) | CG | CG00SA |  | TG | CG10 | CG10 | 2025 | 15.65 | 15.65 | 46.75 | 67.14 |  | OPERATING | 2024-03-19 |  |  | Continous Monitoring dan PM sesuai dengan Maintenance Strategy |  |  | 921721527I | 2006-05-11 | 2024-06-03 09:28
CLG | CG00SAG02AH500 | AIR COOLED AND DIFFUSER SYSTEM (EQ.) |  |  | HIJAU | 7393239K3 | Kondisi peralatan normal (Update kondisi status yang sama lebih dari setahun) | CG | CG00SA |  | TG | CG10 | CG10 | 2025 | 14.33 | 14.33 | 59.17 | 74.65 |  | OPERATING | 2024-03-19 |  |  | Continous Monitoring dan PM sesuai dengan Maintenance Strategy |  |  | 921721527I | 2006-05-11 | 2024-06-03 09:31
CLG | CG00SAH01AH100 | HVAC AUX BOILER BUILDING (EQ.) |  |  | HIJAU | 850441096I | Kondisi peralatan normal (Update kondisi status yang sama lebih dari setahun) | CG | CG00SA |  | TG | CG10 | CG10 | 2025 | 12.7 | 12.7 | 68.64 | 80.75 |  | OPERATING | 2024-03-19 |  |  | Continous Monitoring dan PM sesuai dengan Maintenance Strategy |  |  | 921721527I | 2006-05-11 | 2024-06-03 09:31
CLG | CG00SAI01AN100 | CABLE TRENCH GROUP (EQ.) |  |  | HIJAU | 7393239K3 | Kondisi peralatan normal (Update kondisi status yang sama lebih dari setahun) | CG | CG00SA |  | TG | CG10 | CG10 | 2025 | 10.8 | 10.8 | 79.29 | 85.92 |  | OPERATING | 2024-03-19 |  |  | Continous Monitoring dan PM sesuai dengan Maintenance Strategy |  |  | 921721527I | 2006-05-11 | 2024-06-03 09:31
CLG | CG00SAI01GH001 | HVAC STARTER PANEL FOR CABLE TRENCH (EQ.) |  |  | HIJAU | 7393239K3 | Kondisi peralatan normal (Update kondisi status yang sama lebih dari setahun) | CG | CG00SA |  | TG | CG10 | CG10 | 2025 | 12.7 | 12.7 | 68.64 | 80.75 |  | OPERATING | 2024-03-19 |  |  | Continous Monitoring dan PM sesuai dengan Maintenance Strategy |  |  | 921721527I | 2006-05-11 | 2024-06-03 09:31
CLG | CG00SAJ01AN100 | BLOWER ROOM GROUP (EQ.) |  |  | HIJAU | 7393239K3 | Kondisi peralatan normal (Update kondisi status yang sama lebih dari setahun) | CG | CG00SA | 202120709 | TG | CG10 | CG10 | 2025 | 15.81 | 15.81 | 45.56 | 66.2 |  | OPERATING | 2024-03-19 |  |  | Continous Monitoring dan PM sesuai dengan Maintenance Strategy |  |  | 921721527I | 2006-05-11 | 2024-06-03 09:28
CLG | CG00SAJ01GH001 | HVAC STARTER PANEL FOR BLOWER ROOM (EQ.) |  |  | HIJAU | 7190018K3 | Kondisi peralatan normal (Update kondisi status yang sama lebih dari setahun) | CG | CG00SA |  | TG | CG10 | CG10 | 2025 | 12.7 | 12.7 | 68.64 | 80.75 |  | OPERATING | 2024-03-19 |  |  | Continous Monitoring dan PM sesuai dengan Maintenance Strategy |  |  | 921721527I | 2006-05-11 | 2024-06-03 09:31
CLG | CG00SAK01AH100 | HVAC H2 PLANT BUILDING (EQ.) |  |  | HIJAU | 850441096I | Kondisi peralatan normal (Update kondisi status yang sama lebih dari setahun) | CG | CG00SA | 202423880 | TG | CG10 | CG10 | 2025 | 12.7 | 12.7 | 68.64 | 80.75 |  | OPERATING | 2024-03-19 |  |  | Continous Monitoring dan PM sesuai dengan Maintenance Strategy |  |  | 921721527I | 2006-05-11 | 2024-06-03 09:31
CLG | CG00SGA01AB100 | HYDRANT FIRE FIGHTING GROUP - SAFETY (EQ.) |  |  | HIJAU | 7394036S | Kondisi peralatan normal (Update kondisi status yang sama lebih dari setahun) | CG | CG10SGA | 202526298 | TG | CG10 | CG10 | 2025 | 18.44 | 41.23 | 31.95 | 12.68 |  | OPERATING | 2024-03-19 |  |  | Continous Monitoring dan PM sesuai dengan Maintenance Strategy |  |  | 921721527I | 2006-05-11 | 2024-06-03 09:31
CLG | CG00SGA01AP001 | ELECTRIC MOTOR PUMP - SAFETY (EQ.) |  |  | HIJAU | 7394036S | Kondisi peralatan normal (Update kondisi status yang sama lebih dari setahun) | CG | CG00SG | 202011143 | TG | CG10 | CG10 | 2025 | 18.44 | 18.44 | 31.95 | 56.81 |  | OPERATING | 2024-03-19 |  |  | Continous Monitoring dan PM sesuai dengan Maintenance Strategy |  |  | 921721527I | 2006-05-11 | 2024-06-03 09:31
CLG | CG00SGA01GH100 | CONTROLLER FIRE FIGHTING GROUP - SAFETY (EQ.) |  |  | HIJAU | 7394036S | Kondisi peralatan normal (Update kondisi status yang sama lebih dari setahun) | CG | CG00SGH01GH100 | 202355783 | TG | CG10 | CG10 | 2025 | 18.17 | 18.17 | 34.32 | 58.69 |  | OPERATING | 2024-03-19 |  |  | Continous Monitoring dan PM sesuai dengan Maintenance Strategy |  |  | 921721527I | 2006-05-11 | 2024-06-03 09:30
CLG | CG00SGA13AT100 | FILTER AND STRAINER FIRE FIGHTING GROUP - SAFETY (EQ.) |  |  | HIJAU | 7394036S | Kondisi peralatan normal (Update kondisi status yang sama lebih dari setahun) | CG | CG00SG |  | TG | CG10 | CG10 | 2025 | 13.9 | 13.9 | 61.54 | 77 |  | OPERATING | 2024-03-19 |  |  | Continous Monitoring dan PM sesuai dengan Maintenance Strategy |  |  | 921721527I | 2006-05-11 | 2024-06-03 09:28
CLG | CG00SGH01GH100 | CONTROLLER FIRE WATER GROUP - SAFETY (EQ.) |  |  | HIJAU | 7190018K3 | Kondisi peralatan normal (Update kondisi status yang sama lebih dari setahun) | CG | CG00SG | 202120605 | TG | CG10 | CG10 | 2025 | 18.17 | 18.17 | 34.32 | 58.69 |  | OPERATING | 2024-03-19 |  |  | Continous Monitoring dan PM sesuai dengan Maintenance Strategy |  |  | 921721527I | 2006-05-11 | 2024-06-03 09:31
CLG | CG00SGJ20GH100 | CO2 FIRE FIGHTING SYSTEM - SAFETY (EQ.) |  |  | HIJAU | 7394036S | Kondisi peralatan normal (Update kondisi status yang sama lebih dari setahun) | CG | CG00SG | 202526309 | TG | CG10 | CG10 | 2025 | 21.83 | 21.83 | 21.3 | 46.48 |  | OPERATING | 2024-03-19 |  |  | Continous Monitoring dan PM sesuai dengan Maintenance Strategy |  |  | 921721527I | 2006-05-11 | 2024-06-03 09:31
CLG | CG00SGJ22 | PORTABLE FIRE EXTINGUISHER CO2 GROUP - SAFETY (EQ.) |  |  | HIJAU | 7394036S | Kondisi peralatan normal (Update kondisi status yang sama lebih dari setahun) | CG | CG00SGJ | 202217335 | TG | CG10 | CG10 | 2025 | 18.17 | 18.17 | 34.32 | 58.69 |  | OPERATING | 2024-03-19 |  |  | Continous Monitoring dan PM sesuai dengan Maintenance Strategy |  |  | 921721527I | 2006-05-11 | 2024-06-03 09:31
CLG | CG00SGL22 | PORTABLE FIRE EXTINGUISHER DRY CHEMICAL GROUP - SAFETY (EQ.) |  |  | HIJAU | 7394036S | Kondisi peralatan normal (Update kondisi status yang sama lebih dari setahun) | CG | CG00SGL |  | TG | CG10 | CG10 | 2025 | 18.17 | 18.17 | 34.32 | 58.69 |  | OPERATING | 2024-03-19 |  |  | Continous Monitoring dan PM sesuai dengan Maintenance Strategy |  |  | 921721527I | 2006-05-11 | 2024-06-03 09:31
CLG | CG00SGY01GH100 | LOCAL FIRE ALARM PANEL GROUP - SAFETY (EQ.) | CG00SGY01GH100-001 |  | HIJAU | 7190018K3 | Kondisi peralatan normal (Update kondisi status yang sama lebih dari setahun) | CG | CG00SG | 202513569 | TG | CG10 | CG10 | 2025 | 18.17 | 18.17 | 34.32 | 58.69 |  | OPERATING | 2024-03-19 |  |  | Continous Monitoring dan PM sesuai dengan Maintenance Strategy |  |  | 921721527I | 2006-05-11 | 2024-06-03 09:31
CLG | CG00SMA01AE100 | BUILDING CRANE GROUP (EQ.) |  |  | HIJAU | 7394036S | Kondisi peralatan normal (Update kondisi status yang sama lebih dari setahun) | CG | CG00SM | 202118793 | TG | CG10 | CG10 | 2025 | 8.48 | 8.48 | 88.76 | 92.49 |  | OPERATING | 2024-03-19 |  |  | Continous Monitoring dan PM sesuai dengan Maintenance Strategy |  |  | 921721527I | 2006-05-11 | 2024-06-03 09:31
CLG | CG00SN | ELEVATOR (EQ.) |  |  | KUNING | 850441096I | Lift lama (warna biru). Door switch pintu sangkar 1pcs, Guide shoe sudah aus 4pcs, Per spring berkarat lt.1, Pully sudah tenggelam, tatakan oil di Pit tidak ada 4pcs, AC ruang mesin mati | CG | CG00S | 202526047 | TG | CG00 | CG10 | 2025 | 11.7 | 23.4 | 73.96 | 42.72 |  | OPERATING | 2025-10-21 |  | 2025-12-31 16:00 | Penggantian komponen Elevator | 202423431 | WMATL | 921721527I | 2006-05-11 | 2025-10-21 09:51
CLG | CG00UCB51SN101 | CENTRAL CONTROL BUILDING (EQ.) |  |  | HIJAU | 7190018K3 | Kondisi peralatan normal (Update kondisi status yang sama lebih dari setahun) | CG | CG00UCB | 202525626 | TG | CG10 | CG10 | 2025 | 9.13 | 14.44 | 86.39 | 73.71 |  | OPERATING | 2024-03-19 |  |  | Continous Monitoring dan PM sesuai dengan Maintenance Strategy |  |  | 921721527I | 2006-05-11 | 2024-06-03 09:31
CLG | CG00UMB51AE100 | SHUTTER GT BUILDING GROUP (EQ.) |  |  | HIJAU | 850441096I | Kondisi peralatan normal (Update kondisi status yang sama lebih dari setahun) | CG | CG00UM |  | TG | CG10 | CG10 | 2025 | 7.77 | 7.77 | 91.12 | 94.37 |  | OPERATING | 2024-03-19 |  |  | Continous Monitoring dan PM sesuai dengan Maintenance Strategy |  |  | 921721527I | 2006-05-11 | 2024-06-03 09:31
CLG | CG00UQQ01BB101 | CWP DISCHARGE OUTFALL (EQ.) |  |  | HIJAU | 850441096I | Kondisi peralatan normal (Update kondisi status yang sama lebih dari setahun) | CG | CG10PAC01AP102 | 202525624 | TG | CG10 | CG10 | 2025 | 15.08 | 33.72 | 52.66 | 22.07 |  | OPERATING | 2024-03-19 |  |  | Continous Monitoring dan PM sesuai dengan Maintenance Strategy |  |  | 921721527I | 2006-05-11 | 2024-06-03 09:31
CLG | CG00UTG61UT101 | H2 GENERATOR BUILDING (EQ.) |  |  | HIJAU | 850441096I | Kondisi peralatan normal (Update kondisi status yang sama lebih dari setahun) | CG | CG00UT | 202523823 | TG | CG10 | CG10 | 2025 | 13.21 | 29.54 | 65.68 | 27.7 |  | OPERATING | 2024-03-19 |  |  | Continous Monitoring dan PM sesuai dengan Maintenance Strategy |  |  | 921721527I | 2006-05-11 | 2024-06-03 09:31
CLG | CG00WAA10 | SOLAR PANEL SYSTEM (EQ.) |  |  | HIJAU | 7393239K3 | Kondisi peralatan normal (Update kondisi status yang sama lebih dari setahun) | CG | CG00 | 202525995 | TG | CG00 | CG10 | 2025 | 18.2 | 28.78 | 33.73 | 29.58 |  | OPERATING | 2025-01-06 |  |  | Continous Monitoring dan PM sesuai dengan Maintenance Strategy |  |  | 921721527I | 2019-09-30 | 2025-01-13 09:22
CLG | CG10ARA10GV101-002 | ST 10 PROTECTION LIGHTNING ARRESTER SET (EQ.) |  |  | HIJAU | 7393239K3 | Kondisi peralatan normal (Update kondisi status yang sama lebih dari setahun) | CG | CG10ARA |  | TG | CG10 | CG13 | 2025 | 30.04 | 30.04 | 47.37 | 62.04 | Pdm | OPERATING | 2025-01-06 |  |  | Continous Monitoring dan PM sesuai dengan Maintenance Strategy |  |  | 921721527I | 2022-12-01 | 2025-01-08 10:23
CLG | CG10BAA21GA101 | ST 10 ISOLATED PHASE BUSDUCT (EQ.) |  |  | HIJAU | 7393239K3 | Kondisi peralatan normal (Update kondisi status yang sama lebih dari setahun) | CG | CG10BAC01GS101 | 202518157 | TG | CG13 | CG13 | 2025 | 23.36 | 23.36 | 74.74 | 82.41 |  | OPERATING | 2024-03-19 |  |  | Continous Monitoring dan PM sesuai dengan Maintenance Strategy |  |  | 921721527I | 2006-07-27 | 2024-06-03 09:33
CLG | CG10BAA31GA101 | ST 10 NEUTRAL BUS (EQ.) |  |  | HIJAU | 7393239K3 | Kondisi peralatan normal (Update kondisi status yang sama lebih dari setahun) | CG | CG10BAA |  | TG | CG13 | CG13 | 2025 | 21.74 | 21.74 | 77.89 | 85.19 |  | OPERATING | 2024-03-19 |  |  | Continous Monitoring dan PM sesuai dengan Maintenance Strategy |  |  | 921721527I | 2006-07-27 | 2024-06-03 09:31
CLG | CG10BAT01GT101 | ST 10 MAIN TRANSFORMER (EQ.) |  |  | HIJAU | 7393239K3 | Sudah dilakukan penggantian kontakor dimana saat ini kondisi trafo operasi normal | CG | CG10BAT01 | 202526383 | TG | CG13 | CG13 | 2025 | 61.36 | 61.36 | 3.16 | 18.52 | PM dan Pdm | OPERATING | 2025-02-11 |  |  | Monitoring dan PM sesuai MS |  |  | 921721527I | 2013-07-05 | 2025-02-12 13:38
CLG | CG10BAW01GH001 | ST 10 GENERATOR NEUTRAL GROUNDING CUBICLE (EQ.) |  |  | HIJAU | 7095069T | Kondisi peralatan normal (Update kondisi status yang sama lebih dari setahun) | CG | CG10BAW | 202518140 | TG | CG13 | CG13 | 2025 | 29.09 | 29.09 | 50.53 | 64.81 |  | OPERATING | 2024-03-19 |  |  | Continous Monitoring dan PM sesuai dengan Maintenance Strategy |  |  | 921721527I | 2006-07-27 | 2024-06-03 09:31
CLG | CG10BAW21GH001 | ST 10 VT & SA CUBICLE (EQ.) |  |  | HIJAU | 7393239K3 | Kondisi peralatan normal (Update kondisi status yang sama lebih dari setahun) | CG | CG10BAT01GT101 |  | TG | CG13 | CG13 | 2025 | 26.33 | 26.33 | 60 | 71.3 |  | OPERATING | 2024-03-19 |  |  | Continous Monitoring dan PM sesuai dengan Maintenance Strategy |  |  | 921721527I | 2006-07-27 | 2024-06-03 09:31
CLG | CG10BAX11AH101 | ST 10 DRY AIR SUPPLY EQUIPMENT (EQ.) |  |  | HIJAU | 850441096I | Kondisi peralatan normal (Update kondisi status yang sama lebih dari setahun) | CG | CG10BAX |  | TG | CG13 | CG13 | 2025 | 28.96 | 28.96 | 51.58 | 65.74 |  | OPERATING | 2024-03-19 |  |  | Continous Monitoring dan PM sesuai dengan Maintenance Strategy |  |  | 921721527I | 2006-07-27 | 2024-06-03 09:31
CLG | CG10BCA00GS101 | 6.3KV COMMON MV SWITCHGEAR (EQ.) |  |  | HIJAU | 7393239K3 | Kondisi peralatan normal (Update kondisi status yang sama lebih dari setahun) | CG | CG10BCA | 202525988 | TG | CG10 | CG10 | 2025 | 44.97 | 100.56 | 2.37 | 1.41 |  | OPERATING | 2024-03-19 |  |  | Continous Monitoring dan PM sesuai dengan Maintenance Strategy |  |  | 921721527I | 2006-07-27 | 2024-06-03 09:28
CLG | CG10BCB00GS101 | 6.3KV CHLORINATION MV SWITCHGEAR (EQ.) |  |  | HIJAU | 7393239K3 | Kondisi peralatan normal (Update kondisi status yang sama lebih dari setahun) | CG | CG10BCB | 202525054 | TG | CG10 | CG10 | 2025 | 43.47 | 97.2 | 2.96 | 1.88 |  | OPERATING | 2024-03-19 |  |  | Continous Monitoring dan PM sesuai dengan Maintenance Strategy |  |  | 921721527I | 2006-07-27 | 2024-06-03 09:33
CLG | CG10BFA00GS101 | 380V ST10 LV SWITCHGEAR (EQ.) |  |  | HIJAU | 7393239K3 | Kondisi peralatan normal (Update kondisi status yang sama lebih dari setahun) | CG | CG10BFA | 202518154 | TG | CG13 | CG13 | 2025 | 25.6 | 57.24 | 64.21 | 22.22 |  | OPERATING | 2024-03-19 |  |  | Continous Monitoring dan PM sesuai dengan Maintenance Strategy |  |  | 921721527I | 2006-07-27 | 2024-06-03 09:33
CLG | CG10BFC00GS101 | 380V GT COMMON LV SWITCHGEAR (EQ.) |  |  | HIJAU | 7393239K3 | Kondisi peralatan normal (Update kondisi status yang sama lebih dari setahun) | CG | CG10BFC | 202424467 | TG | CG10 | CG10 | 2025 | 25.5 | 57.02 | 14.79 | 5.63 |  | OPERATING | 2024-03-19 |  |  | Continous Monitoring dan PM sesuai dengan Maintenance Strategy |  |  | 921721527I | 2006-07-27 | 2024-06-03 09:30
CLG | CG10BFJ00GS101 | 380V ST10 LV MCC (EQ.) |  |  | HIJAU | 7393239K3 | Sudah dilakukan penggantian kontaktor. Kondisi sudah normal operasi/standby. | CG | CG10BFJ | 202524480 | TG | CG13 | CG13 | 2025 | 25.6 | 57.24 | 64.21 | 22.22 |  | OPERATING | 2024-02-13 |  |  | Monitoring parameter operasi dan PM sesuai MS |  |  | 921721527I | 2006-07-27 | 2024-02-13 10:06
CLG | CG10BFK01 | 400V HRSG MCC (EQ.) |  |  | HIJAU | 7393239K3 | Kondisi peralatan normal (Update kondisi status yang sama lebih dari setahun) | CG | CG10BF |  | TG | CG10 | CG10 | 2025 | 23.75 | 23.75 | 17.75 | 41.31 |  | OPERATING | 2024-03-19 |  |  | Continous Monitoring dan PM sesuai dengan Maintenance Strategy |  |  | 921721527I | 2006-07-27 | 2024-06-03 09:28
CLG | CG10BFL00GS101 | 380V GT COMMON MCC (EQ.) |  |  | HIJAU | 7393239K3 | Kondisi peralatan normal (Update kondisi status yang sama lebih dari setahun) | CG | CG10BFL | 202525990 | TG | CG10 | CG10 | 2025 | 23.75 | 23.75 | 17.75 | 41.31 |  | OPERATING | 2024-03-19 |  |  | Continous Monitoring dan PM sesuai dengan Maintenance Strategy |  |  | 921721527I | 2006-07-27 | 2024-06-03 09:33
CLG | CG10BFT00GT101 | ST 10 LV TRANSFORMER (EQ.) |  |  | HIJAU | 7393239K3 | Kondisi peralatan normal (Update kondisi status yang sama lebih dari setahun) | CG | CG10BFT | 202526460 | TG | CG13 | CG13 | 2025 | 37.98 | 37.98 | 22.11 | 43.52 |  | OPERATING | 2024-03-19 |  |  | Continous Monitoring dan PM sesuai dengan Maintenance Strategy |  |  | 921721527I | 2006-07-27 | 2024-06-03 09:33
CLG | CG10BHC01GS101 | 380V COMMON LV SWITCHGEAR (EQ.) |  |  | HIJAU | 7393239K3 | Kondisi peralatan normal (Update kondisi status yang sama lebih dari setahun) | CG | CG10BHC | 202523074 | TG | CG10 | CG10 | 2025 | 25.5 | 57.02 | 14.79 | 5.63 |  | OPERATING | 2024-03-19 |  |  | Continous Monitoring dan PM sesuai dengan Maintenance Strategy |  |  | 921721527I | 2006-07-27 | 2024-06-03 09:33
CLG | CG10BHC02GS101 | 380V AUXILIARY LV SWITCHGEAR (EQ.) |  |  | HIJAU | 7393239K3 | Kondisi peralatan normal (Update kondisi status yang sama lebih dari setahun) | CG | CG10BHC | 202518156 | TG | CG10 | CG10 | 2025 | 25.5 | 57.02 | 14.79 | 5.63 |  | OPERATING | 2025-01-06 |  |  | Continous Monitoring dan PM sesuai dengan Maintenance Strategy |  |  | 921721527I | 2006-07-27 | 2025-01-09 00:51
CLG | CG10BHL01GS101 | 380V COMMON MCC (EQ.) |  |  | HIJAU | 7393239K3 | Kondisi peralatan normal (Update kondisi status yang sama lebih dari setahun) | CG | CG10BHL | 202526375 | TG | CG10 | CG10 | 2025 | 23.75 | 37.55 | 17.75 | 14.55 |  | OPERATING | 2024-03-19 |  |  | Continous Monitoring dan PM sesuai dengan Maintenance Strategy |  |  | 921721527I | 2006-07-27 | 2024-06-03 09:33
CLG | CG10BHL02GS101 | 380V DEMINERALIZER LV MCC (EQ.) |  |  | HIJAU | 7393239K3 | Kondisi peralatan normal (Update kondisi status yang sama lebih dari setahun) | CG | CG10BHL | 202210017 | TG | CG10 | CG10 | 2025 | 23.75 | 23.75 | 17.75 | 41.31 |  | OPERATING | 2024-03-19 |  |  | Continous Monitoring dan PM sesuai dengan Maintenance Strategy |  |  | 921721527I | 2006-07-27 | 2024-06-03 09:33
CLG | CG10BHL05GS101 | 380V CHLORINATION LV MCC (EQ.) |  |  | HIJAU | 7393239K3 | Kondisi peralatan normal (Update kondisi status yang sama lebih dari setahun) | CG | CG10BHL | 202525054 | TG | CG10 | CG10 | 2025 | 20.74 | 20.74 | 24.85 | 49.77 |  | OPERATING | 2024-03-19 |  |  | Continous Monitoring dan PM sesuai dengan Maintenance Strategy |  |  | 921721527I | 2006-07-27 | 2024-06-03 09:30
CLG | CG10BHT01GT101 | GT COMMON LV TRANSFORMER (EQ.) | CG10BHT10BG001-001 | GT COMMON LV TRANSFORMER | HIJAU | 7393239K3 | Kondisi peralatan normal (Update kondisi status yang sama lebih dari setahun) | CG | CG10BHT | 202526461 | TG | CG10 | CG10 | 2025 | 34.7 | 34.7 | 5.33 | 19.25 |  | OPERATING | 2024-03-19 |  |  | Continous Monitoring dan PM sesuai dengan Maintenance Strategy |  |  | 921721527I | 2006-07-27 | 2024-06-03 09:30
CLG | CG10BHT02GT101 | COMMON LV TRANSFORMER (EQ.) |  |  | HIJAU | 7393239K3 | Kondisi peralatan normal (Update kondisi status yang sama lebih dari setahun) | CG | CG00BHT11GT101 | 202524755 | TG | CG10 | CG10 | 2025 | 27.08 | 27.08 | 11.24 | 31.46 |  | OPERATING | 2024-03-19 |  |  | Continous Monitoring dan PM sesuai dengan Maintenance Strategy |  |  | 921721527I | 2006-07-27 | 2024-06-03 09:30
CLG | CG10BHT04GT101 | AUX LV TRANSFORMER (EQ.) |  |  | HIJAU | 7393239K3 | Kondisi peralatan normal (Update kondisi status yang sama lebih dari setahun) | CG |  | 202525045 | TG | CG10 | CG10 | 2025 | 27.08 | 42.82 | 11.24 | 10.8 |  | OPERATING | 2024-03-19 |  |  | Continous Monitoring dan PM sesuai dengan Maintenance Strategy |  |  | 921721527I | 2006-07-27 | 2024-06-03 09:33
CLG | CG10BJA00GS101 | 380-220V ST 10 AC DISTRIBUTION PANEL (EQ.) |  |  | HIJAU | 7393239K3 | Kondisi normal (Cleansing informasi Asset) | CG | CG10BJA | 201719087 | TG | CG13 | CG10 | 2025 | 20.05 | 20.05 | 27.22 | 51.64 | PM | OPERATING | 2019-04-09 |  |  | Sesuai dengan rekomendasi Maintenance Strategy |  |  | CLG.RSO | 2006-07-27 | 2025-09-29 08:43
CLG | CG10BJC00GS101 | 380-220V GT COMMON AC DISTRIBUTION PANEL (EQ.) |  |  | HIJAU | 7393239K3 | Kondisi peralatan normal (Update kondisi status yang sama lebih dari setahun) | CG | CG10BJC | 201718878 | TG | CG10 | CG10 | 2025 | 20.05 | 20.05 | 27.22 | 51.64 |  | OPERATING | 2024-03-19 |  |  | Continous Monitoring dan PM sesuai dengan Maintenance Strategy |  |  | 921721527I | 2006-07-27 | 2024-06-03 09:33
CLG | CG10BJL01GS101 | 380-220V COMMON AC DISTRIBUTION PANEL - 1 (EQ.) |  |  | HIJAU | 7393239K3 | Kondisi peralatan normal (Update kondisi status yang sama lebih dari setahun) | CG | CG10BJL | 202525055 | TG | CG10 | CG10 | 2025 | 20.05 | 20.05 | 27.22 | 51.64 |  | OPERATING | 2024-03-19 |  |  | Continous Monitoring dan PM sesuai dengan Maintenance Strategy |  |  | 921721527I | 2006-07-27 | 2024-06-03 09:33
CLG | CG10BJL02GS101 | 380-220V ADMINISTRATION BUILDING AC DISTRIBUTION PANEL (EQ.) |  |  | HIJAU | 7393239K3 | Kondisi peralatan normal (Update kondisi status yang sama lebih dari setahun) | CG | CG10BJT10GT101 | 202524577 | TG | CG10 | CG10 | 2025 | 18.94 | 42.35 | 29.59 | 11.27 |  | OPERATING | 2024-03-19 |  |  | Continous Monitoring dan PM sesuai dengan Maintenance Strategy |  |  | 921721527I | 2006-07-27 | 2024-06-03 09:28
CLG | CG10BJL03GS101 | 380-220V DEMINERALIZER AC DISTRIBUTION PANEL (EQ.) |  |  | HIJAU | 7393239K3 | Kondisi peralatan normal (Update kondisi status yang sama lebih dari setahun) | CG | CG10BJL | 202114043 | TG | CG10 | CG10 | 2025 | 20.05 | 20.05 | 27.22 | 51.64 |  | OPERATING | 2024-03-19 |  |  | Continous Monitoring dan PM sesuai dengan Maintenance Strategy |  |  | 921721527I | 2006-07-27 | 2024-06-03 09:33
CLG | CG10BJL04GS101 | 380-220V WASTE WATER TREATMENT AC DISTRIBUTION PANEL (EQ.) |  |  | HIJAU | 7393239K3 | Kondisi peralatan normal (Update kondisi status yang sama lebih dari setahun) | CG | CG10BJL | 202522614 | TG | CG10 | CG10 | 2025 | 18.94 | 18.94 | 29.59 | 53.99 |  | OPERATING | 2024-03-19 |  |  | Continous Monitoring dan PM sesuai dengan Maintenance Strategy |  |  | 921721527I | 2006-07-27 | 2024-06-03 09:33
CLG | CG10BJL05GS101 | 380-220V COMMON AC DISTRIBUTION PANEL - 2 (EQ.) |  |  | HIJAU | 7393239K3 |  | CG | CG10BJL | 202525055 | TG | CG10 |  | 2025 | 20.05 | 20.05 | 27.22 | 51.64 |  | OPERATING
CLG | CG10BJL06GS101 | 380-220V WORKSHOP AC DISTRIBUTION PANEL (EQ.) |  |  | HIJAU | 7393239K3 | Kondisi peralatan normal (Update kondisi status yang sama lebih dari setahun) | CG | CG10BJL | 202523810 | TG | CG10 | CG10 | 2025 | 18.94 | 29.95 | 29.59 | 26.76 |  | OPERATING | 2024-03-19 |  |  | Continous Monitoring dan PM sesuai dengan Maintenance Strategy |  |  | 921721527I | 2006-07-27 | 2024-06-03 09:33
CLG | CG10BJL07GS101 | 380-220V CHLORINATION AC DISTRIBUTION PANEL (EQ.) |  |  | HIJAU | 7393239K3 | Kondisi peralatan normal (Update kondisi status yang sama lebih dari setahun) | CG | CG10BJL | 202525078 | TG | CG10 | CG10 | 2025 | 18.94 | 29.95 | 29.59 | 26.76 |  | OPERATING | 2024-03-19 |  |  | Continous Monitoring dan PM sesuai dengan Maintenance Strategy |  |  | 921721527I | 2006-07-27 | 2024-06-03 09:33
CLG | CG10BJL08GS101 | 380-220V FIRE STATION AC DISTRIBUTION PANEL (EQ.) |  |  | HIJAU | 7393239K3 | Kondisi peralatan normal (Update kondisi status yang sama lebih dari setahun) | CG | CG10BJL | 202523811 | TG | CG10 | CG10 | 2025 | 18.94 | 18.94 | 29.59 | 53.99 |  | OPERATING | 2024-03-19 |  |  | Continous Monitoring dan PM sesuai dengan Maintenance Strategy |  |  | 921721527I | 2006-07-27 | 2024-06-03 09:33
CLG | CG10BJT00GT101 | 380-220V ST AC DISTRIBUTION TRANSFORMER (EQ.) |  |  | HIJAU | 7393239K3 | Kondisi peralatan normal (Update kondisi status yang sama lebih dari setahun) | CG | CG10BJT | 202523814 | TG | CG13 | CG13 | 2025 | 24.7 | 24.7 | 68.42 | 77.78 |  | OPERATING | 2024-03-19 |  |  | Continous Monitoring dan PM sesuai dengan Maintenance Strategy |  |  | 921721527I | 2006-07-27 | 2024-06-03 09:28
CLG | CG10BJT01GT101 | 380-220V COMMON AC DISTRIBUTION TRANSFORMER-1 (EQ.) |  |  | HIJAU | 7393239K3 | Kondisi peralatan normal (Update kondisi status yang sama lebih dari setahun) | CG | CG10BJT | 201810173 | TG | CG00 | CG10 | 2025 | 25.53 | 25.53 | 14.2 | 35.21 |  | OPERATING | 2025-01-06 |  |  | Continous Monitoring dan PM sesuai dengan Maintenance Strategy |  |  | 921721527I | 2006-07-27 | 2025-02-12 10:32
CLG | CG10BJT02GT101 | 380-220V ADMI AC DISTRIBUTION TRANSFORMER (EQ.) |  |  | HIJAU | 7393239K3 | Kondisi peralatan normal (Update kondisi status yang sama lebih dari setahun) | CG | CG10BJT |  | TG | CG00 | CG10 | 2025 | 25.53 | 25.53 | 14.2 | 35.21 |  | OPERATING | 2025-01-06 |  |  | Continous Monitoring dan PM sesuai dengan Maintenance Strategy |  |  | 921721527I | 2006-07-27 | 2025-02-12 10:51
CLG | CG10BJT03GT101 | 380-220V DEMIN AC DISTRIBUTION TRANSFORMER (EQ.) |  |  | HIJAU | 7393239K3 | Kondisi peralatan normal (Update kondisi status yang sama lebih dari setahun) | CG | CG10BJT |  | TG | CG00 | CG10 | 2025 | 25.53 | 25.53 | 14.2 | 35.21 |  | OPERATING | 2025-01-06 |  |  | Continous Monitoring dan PM sesuai dengan Maintenance Strategy |  |  | 921721527I | 2006-07-27 | 2025-02-12 10:52
CLG | CG10BJT04GT101 | 380-220V WWTP AC DISTRIBUTION TRANSFORMER (EQ.) |  |  | HIJAU | 7393239K3 | Kondisi peralatan normal (Update kondisi status yang sama lebih dari setahun) | CG | CG10BJT |  | TG | CG00 | CG10 | 2025 | 25.53 | 25.53 | 14.2 | 35.21 |  | OPERATING | 2025-01-06 |  |  | Continous Monitoring dan PM sesuai dengan Maintenance Strategy |  |  | 921721527I | 2006-07-27 | 2025-02-12 10:54
CLG | CG10BJT06GT101 | 380-220V WORKSHOP AC DISTRIBUTION TRANSFORMER (EQ.) |  |  | HIJAU | 7393239K3 | Kondisi peralatan normal (Update kondisi status yang sama lebih dari setahun) | CG | CG10BJT |  | TG | CG00 | CG10 | 2025 | 25.53 | 25.53 | 14.2 | 35.21 |  | OPERATING | 2025-01-06 |  |  | Continous Monitoring dan PM sesuai dengan Maintenance Strategy |  |  | 921721527I | 2006-07-27 | 2025-02-12 10:55
CLG | CG10BJT07GT101 | 380-220V CHLORINATION AC DISTRIBUTION TRANSFORMER (EQ.) |  |  | HIJAU | 7393239K3 | Kondisi peralatan normal (Update kondisi status yang sama lebih dari setahun) | CG | CG10BJT |  | TG | CG00 | CG10 | 2025 | 25.53 | 25.53 | 14.2 | 35.21 |  | OPERATING | 2025-01-06 |  |  | Continous Monitoring dan PM sesuai dengan Maintenance Strategy |  |  | 921721527I | 2006-07-27 | 2025-02-12 10:57
CLG | CG10BJT08GT101 | 380-220V FIRE STATION AC DISTRIBUTION TRANSFORMER (EQ.) |  |  | HIJAU | 7393239K3 | Kondisi peralatan normal (Update kondisi status yang sama lebih dari setahun) | CG | CG10BJT |  | TG | CG00 | CG10 | 2025 | 25.53 | 25.53 | 14.2 | 35.21 |  | OPERATING | 2025-01-06 |  |  | Continous Monitoring dan PM sesuai dengan Maintenance Strategy |  |  | 921721527I | 2006-07-27 | 2025-02-12 10:58
CLG | CG10BJT09GT101 | 380-220V GT COMMON AC DISTRIBUTION TRANSFORMER (EQ.) |  |  | HIJAU | 7393239K3 | Kondisi peralatan normal (Update kondisi status yang sama lebih dari setahun) | CG | CG10BJT | 201810171 | TG | CG00 | CG10 | 2025 | 25.53 | 25.53 | 14.2 | 35.21 |  | OPERATING | 2025-01-06 |  |  | Continous Monitoring dan PM sesuai dengan Maintenance Strategy |  |  | 921721527I | 2006-07-27 | 2025-02-12 10:58
CLG | CG10BJT10GT101 | 380-220V COMMON AC DISTRIBUTION TRANSFORMER-2 (EQ.) |  |  | HIJAU | 7393239K3 | Kondisi peralatan normal (Update kondisi status yang sama lebih dari setahun) | CG | CG10BJT02GT101 |  | TG | CG00 | CG10 | 2025 | 25.53 | 25.53 | 14.2 | 35.21 |  | OPERATING | 2025-01-06 |  |  | Continous Monitoring dan PM sesuai dengan Maintenance Strategy |  |  | 921721527I | 2006-07-27 | 2025-02-12 10:32
CLG | CG10BMB00GS101 | 380V EMERGENCY LV SWITCHGEAR (EQ.) |  |  | HIJAU | 7393239K3 | Kondisi peralatan normal (Update kondisi status yang sama lebih dari setahun) | CG | CG10BMB | 202424602 | TG | CG10 | CG10 | 2025 | 25.5 | 57.02 | 14.79 | 5.63 |  | OPERATING | 2024-03-19 |  |  | Continous Monitoring dan PM sesuai dengan Maintenance Strategy |  |  | 921721527I | 2006-07-27 | 2024-06-03 09:33
CLG | CG10BMC00GS101 | 380V ST 10 ESSENTIAL MCC (EQ.) |  |  | HIJAU | 7393239K3 | Kondisi peralatan normal (Update kondisi status yang sama lebih dari setahun) | CG | CG10BMC | 202524441 | TG | CG13 | CG13 | 2025 | 25.6 | 25.6 | 64.21 | 74.07 |  | OPERATING | 2024-03-19 |  |  | Continous Monitoring dan PM sesuai dengan Maintenance Strategy |  |  | 921721527I | 2006-07-27 | 2024-06-03 09:28
CLG | CG10BMC01GS101 | 380V GT COMMON ESSENTIAL MCC (EQ.) |  |  | HIJAU | 7393239K3 | Kondisi peralatan normal (Update kondisi status yang sama lebih dari setahun) | CG | CG10BMC | 202524440 | TG | CG10 | CG10 | 2025 | 23.75 | 23.75 | 17.75 | 41.31 |  | OPERATING | 2024-03-19 |  |  | Continous Monitoring dan PM sesuai dengan Maintenance Strategy |  |  | 921721527I | 2006-07-27 | 2024-06-03 09:33
CLG | CG10BMD00GS101 | 380V COMMON ESSENTIAL MCC(EQ.) |  |  | HIJAU | 7393239K3 | Kondisi peralatan normal (Update kondisi status yang sama lebih dari setahun) | CG | CG10BMD | 202524444 | TG | CG10 | CG10 | 2025 | 25.5 | 25.5 | 14.79 | 35.68 |  | OPERATING | 2024-03-19 |  |  | Continous Monitoring dan PM sesuai dengan Maintenance Strategy |  |  | 921721527I | 2006-07-27 | 2024-06-03 09:33
CLG | CG10BME00GS101 | 380-220V ST 10 AC ESSENTIALS DISTRIBUTION PANEL (EQ.) |  |  | HIJAU | 7393239K3 | Kondisi peralatan normal (Update kondisi status yang sama lebih dari setahun) | CG | CG10BME | 202512755 | TG | CG13 | CG13 | 2025 | 18.94 | 18.94 | 90.53 | 95.37 |  | OPERATING | 2024-03-19 |  |  | Continous Monitoring dan PM sesuai dengan Maintenance Strategy |  |  | 921721527I | 2006-07-27 | 2024-06-03 09:28
CLG | CG10BME01 | ST 10 AC ESSENTIAL DISTRIBUTION PANEL (EQ.) |  |  | HIJAU | 7393239K3 | Kondisi peralatan normal (Update kondisi status yang sama lebih dari setahun) | CG | CG10BME |  | TG | CG13 | CG13 | 2025 | 25.6 | 25.6 | 64.21 | 74.07 |  | OPERATING | 2024-03-19 |  |  | Continous Monitoring dan PM sesuai dengan Maintenance Strategy |  |  | 921721527I | 2006-07-27 | 2024-06-03 09:31
CLG | CG10BMF00GS101 | 380-220V COMMON AC ESSENTIAL DISTRIBUTION PANEL (EQ.) |  |  | HIJAU | 7393239K3 | Kondisi peralatan normal (Update kondisi status yang sama lebih dari setahun) | CG | CG10BMF | 202215000 | TG | CG10 | CG10 | 2025 | 20.05 | 20.05 | 27.22 | 51.64 |  | OPERATING | 2024-03-19 |  |  | Continous Monitoring dan PM sesuai dengan Maintenance Strategy |  |  | 921721527I | 2006-07-27 | 2024-06-03 09:30
CLG | CG10BMF01GS101 | 380-220V GT COMMON AC ESSENTIAL DISTRIBUTION PANEL (EQ.) |  |  | HIJAU | 7393239K3 | Kondisi peralatan normal (Update kondisi status yang sama lebih dari setahun) | CG | CG10BMF | 201718884 | TG | CG10 | CG10 | 2025 | 20.05 | 20.05 | 27.22 | 51.64 |  | OPERATING | 2024-03-19 |  |  | Continous Monitoring dan PM sesuai dengan Maintenance Strategy |  |  | 921721527I | 2006-07-27 | 2024-06-03 09:33
CLG | CG10BMH01 | ST BUILDING 1ST FLOOR NORMAL & ESSENTIAL AC LIGHTING DISTRIBUTION BOARD (EQ.) |  |  | HIJAU | 7393239K3 | Kondisi peralatan normal (Update kondisi status yang sama lebih dari setahun) | CG | CG10BMH | 202526228 | TG | CG10 | CG13 | 2025 | 16.4 | 36.67 | 94.74 | 47.22 |  | OPERATING | 2024-03-19 |  |  | Continous Monitoring dan PM sesuai dengan Maintenance Strategy |  |  | 921721527I | 2006-07-27 | 2024-06-03 09:28
CLG | CG10BMT00GT100 | BACK UP LV TRANSFORMER (EQ.) |  |  | HIJAU | 7393239K3 |  | CG | CG10BMT | 202525046 | TG | CG13 |  | 2025 | 20.74 | 20.74 | 86.32 | 91.67 |  | OPERATING
CLG | CG10BMT00GT101 | 380-220V ST 10 AC ESSENTIALS DISTRIBUTION TRANSFORMER (EQ.) |  |  | HIJAU | 7393239K3 | Kondisi peralatan normal (Update kondisi status yang sama lebih dari setahun) | CG | CG10BMT | 202526534 | TG | CG13 | CG13 | 2025 | 20.74 | 20.74 | 86.32 | 91.67 |  | OPERATING | 2024-03-19 |  |  | Continous Monitoring dan PM sesuai dengan Maintenance Strategy |  |  | 921721527I | 2006-07-27 | 2024-06-03 09:33
CLG | CG10BMT01GT101 | 380-220V COMMON AC ESSENTIAL DISTRIBUTION TRANSFORMER (EQ.) |  |  | HIJAU | 7393239K3 | Kondisi peralatan normal (Update kondisi status yang sama lebih dari setahun) | CG | CG10BMT | 202526535 | TG | CG10 | CG10 | 2025 | 20.05 | 20.05 | 27.22 | 51.64 |  | OPERATING | 2024-03-19 |  |  | Continous Monitoring dan PM sesuai dengan Maintenance Strategy |  |  | 921721527I | 2006-07-27 | 2024-06-03 09:33
CLG | CG10BMT02GT101 | 380-220V GT COMMON AC ESSENTIAL DISTRIBUTION TRANSFORMER (EQ.) |  |  | HIJAU | 7393239K3 | Kondisi peralatan normal (Update kondisi status yang sama lebih dari setahun) | CG | CG10BMT | 202526533 | TG | CG10 | CG10 | 2025 | 20.05 | 20.05 | 27.22 | 51.64 |  | OPERATING | 2024-03-19 |  |  | Continous Monitoring dan PM sesuai dengan Maintenance Strategy |  |  | 921721527I | 2006-07-27 | 2024-06-03 09:33
CLG | CG10BRB00GS101 | 220V COMMON UPS DISTRIBUTION PANEL (EQ.) |  |  | HIJAU | 7393239K3 | Kondisi peralatan normal (Update kondisi status yang sama lebih dari setahun) | CG | CG10BRB | 202524445 | TG | CG10 | CG10 | 2025 | 14.39 | 14.39 | 58.58 | 74.18 |  | OPERATING | 2024-03-19 |  |  | Continous Monitoring dan PM sesuai dengan Maintenance Strategy |  |  | 921721527I | 2006-07-27 | 2024-06-03 09:33
CLG | CG10BRU10GH001 | 220V COMMON UPS SYSTEM (EQ.) |  |  | HIJAU | 7393239K3 | Kondisi peralatan normal (Update kondisi status yang sama lebih dari setahun) | CG | CG10BRU | 202518150 | TG | CG10 | CG10 | 2025 | 21.79 | 34.45 | 21.89 | 19.72 |  | OPERATING | 2024-03-19 |  |  | Continous Monitoring dan PM sesuai dengan Maintenance Strategy |  |  | 921721527I | 2006-07-27 | 2024-06-03 09:28
CLG | CG10BTA01GR001-002 | ST 10 220V DC BATTERY (EQ.) |  |  | HIJAU | 7393239K3 | Kondisi peralatan normal (Update kondisi status yang sama lebih dari setahun) | CG | CG00BTA | 202419245 | TG | CG13 | CG13 | 2025 | 38.09 | 38.09 | 21.05 | 42.59 |  | OPERATING | 2025-01-06 |  |  | Continous Monitoring dan PM sesuai dengan Maintenance Strategy |  |  | 921721527I | 2024-08-14 | 2025-01-08 10:46
CLG | CG10BTL01GH100 | ST 10 BATTERY CHARGER SYSTEM (EQ.) |  |  | KUNING | 7393239K3 | Terdapat ripple current (arus bocor) hasil pengukuran arus AC (25A, normal 0A) | CG | CG10BT | 202519686 | TG | CG13 | CG13 | 2025 | 24.12 | 38.14 | 72.63 | 40.74 |  | OPERATING | 2024-11-12 |  | 2025-11-11 16:00 | Pengecekan pada saat stop ST dan penggantian charger | 202424053 | WPCOND | 921721527I | 2006-07-27 | 2024-11-12 21:44
CLG | CG10BUA01 | ST 10 220V DC DISTRIBUTION BOARD (EQ.) |  |  | HIJAU | 7393239K3 | Kondisi peralatan normal (Update kondisi status yang sama lebih dari setahun) | CG | CG10BUA |  | TG | CG13 | CG13 | 2025 | 24.7 | 24.7 | 68.42 | 77.78 |  | OPERATING | 2024-03-19 |  |  | Continous Monitoring dan PM sesuai dengan Maintenance Strategy |  |  | 921721527I | 2006-07-27 | 2024-06-03 09:31
CLG | CG10BVA00GS101 | ST 10 220V COMMON DC BATERY DISTRIBUTION PANEL (EQ.) |  |  | HIJAU | 7393239K3 | Kondisi peralatan normal (Update kondisi status yang sama lebih dari setahun) | CG | CG10BVA | 202524446 | TG | CG13 | CG13 | 2025 | 25.3 | 25.3 | 65.26 | 75 |  | OPERATING | 2024-03-19 |  |  | Continous Monitoring dan PM sesuai dengan Maintenance Strategy |  |  | 921721527I | 2006-07-27 | 2024-06-03 09:33
CLG | CG10BVR00GS101 | ST 10 220V COMMON DC BATERY STARTER PANEL (EQ.) |  |  | HIJAU | 7393239K3 | Kondisi peralatan normal (Update kondisi status yang sama lebih dari setahun) | CG | CG10BVR | 202524447 | TG | CG13 | CG13 | 2025 | 25.3 | 25.3 | 65.26 | 75 |  | OPERATING | 2024-03-19 |  |  | Continous Monitoring dan PM sesuai dengan Maintenance Strategy |  |  | 921721527I | 2006-07-27 | 2024-06-03 09:33
CLG | CG10CAA00GH001 | UNIT INTERLOCK PANEL (EQ.) |  |  | HIJAU | 7190018K3 | Kondisi peralatan normal (Update kondisi status yang sama lebih dari setahun) | CG | CG10CAA | 202525047 | TG | CG13 | CG13 | 2025 | 21.02 | 21.02 | 84.21 | 89.81 |  | OPERATING | 2024-03-19 |  |  | Continous Monitoring dan PM sesuai dengan Maintenance Strategy |  |  | 921721527I | 2006-07-27 | 2024-06-03 09:30
CLG | CG10CBP01GH001 | BOP CONTROL SYSTEM (EQ.) |  |  | HIJAU | 7190018K3 | Kondisi peralatan normal (Update kondisi status yang sama lebih dari setahun) | CG | CG10CBP | 202526215 | TG | CG10 | CG10 | 2025 | 31.25 | 69.88 | 7.1 | 2.82 |  | OPERATING | 2024-03-19 |  |  | Continous Monitoring dan PM sesuai dengan Maintenance Strategy |  |  | 921721527I | 2006-07-27 | 2024-06-03 09:33
CLG | CG10CHA00GH001 | ST 10 GENERATOR PROTECTION RELAY PANEL (EQ.) |  |  | HIJAU | 7095069T | Kondisi peralatan normal (Update kondisi status yang sama lebih dari setahun) | CG | CG10CHA | 202518143 | TG | CG13 | CG13 | 2025 | 21.3 | 21.3 | 81.05 | 87.04 |  | OPERATING | 2024-03-19 |  |  | Continous Monitoring dan PM sesuai dengan Maintenance Strategy |  |  | 921721527I | 2006-07-27 | 2024-06-03 09:31
CLG | CG10CHA00GH002 | ST 10 TRANSFORMER PROTECTION RELAY PANEL (EQ.) |  |  | HIJAU | 7393239K3 | Kondisi peralatan normal (Update kondisi status yang sama lebih dari setahun) | CG | CG10BAT01GT101 | 202518145 | TG | CG13 | CG13 | 2025 | 21.26 | 21.26 | 82.11 | 87.96 |  | OPERATING | 2024-03-19 |  |  | Continous Monitoring dan PM sesuai dengan Maintenance Strategy |  |  | 921721527I | 2006-07-27 | 2024-06-03 09:28
CLG | CG10CHC00GH001 | ST 10 GENERATOR CONTROL PANEL (EQ.) |  |  | HIJAU | 7095069T | Kondisi peralatan normal (Update kondisi status yang sama lebih dari setahun) | CG | CG10CHC | 202523399 | TG | CG13 | CG13 | 2025 | 19.07 | 19.07 | 89.47 | 94.44 |  | OPERATING | 2024-03-19 |  |  | Continous Monitoring dan PM sesuai dengan Maintenance Strategy |  |  | 921721527I | 2006-07-27 | 2024-06-03 09:28
CLG | CG10CHQ00GH001 | POWER DISTRIBUTION OPERATION SYSTEM (EQ.) |  |  | HIJAU | 7190018K3 | Kondisi peralatan normal (Update kondisi status yang sama lebih dari setahun) | CG | CG10CHQ | 202526263 | TG | CG10 | CG10 | 2025 | 15.29 | 15.29 | 49.7 | 68.54 |  | OPERATING | 2024-03-19 |  |  | Continous Monitoring dan PM sesuai dengan Maintenance Strategy |  |  | MAXADMIN | 2006-07-27 | 2024-06-03 09:39
CLG | CG10CKJ00GH001 | DATA LOGGER I/O SYSTEM (EQ.) |  |  | HIJAU | 7190018K3 | Kondisi peralatan normal (Update kondisi status yang sama lebih dari setahun) | CG | CG10CKJ | 202525905 | TG | CG10 | CG10 | 2025 | 19.97 | 44.65 | 27.81 | 10.33 |  | OPERATING | 2024-03-19 |  |  | Continous Monitoring dan PM sesuai dengan Maintenance Strategy |  |  | MAXADMIN | 2006-07-27 | 2024-06-03 09:40
CLG | CG10CMB00GH001 | LARGE SCREEN (EQ.) |  |  | HIJAU | 7190018K3 | Kondisi peralatan normal (Update kondisi status yang sama lebih dari setahun) | CG | CG10CMB | 202523232 | TG | CG10 | CG10 | 2025 | 4.56 | 10.2 | 100 | 87.32 |  | OPERATING | 2024-03-19 |  |  | Continous Monitoring dan PM sesuai dengan Maintenance Strategy |  |  | 921721527I | 2006-07-27 | 2024-06-03 09:28
CLG | CG10CNA00GH001 | PORTABLE EMISSION MONITORING SYSTEM (EQ.) |  |  | HIJAU | 7394036S | Kondisi peralatan normal (Update kondisi status yang sama lebih dari setahun) | CG | CG10CNA |  | TG | CG10 | CG10 | 2025 | 15.37 | 15.37 | 47.93 | 67.61 |  | OPERATING | 2024-03-19 |  |  | Continous Monitoring dan PM sesuai dengan Maintenance Strategy |  |  | MAXADMIN | 2006-07-27 | 2024-06-03 09:40
CLG | CG10CYA00GH001 | COMMUNICATION SYSTEM (TELEPHONE SYSTEM) (EQ.) |  |  | HIJAU | 7190018K3 | Kondisi peralatan normal (Update kondisi status yang sama lebih dari setahun) | CG | CG10CYA | 202347353 | TG | CG10 | CG10 | 2025 | 5.66 | 8.95 | 98.22 | 90.61 |  | OPERATING | 2024-03-19 |  |  | Continous Monitoring dan PM sesuai dengan Maintenance Strategy |  |  | MAXADMIN | 2006-07-27 | 2024-06-03 09:41
CLG | CG10CYF00GH001 | CLOCK SYSTEM (EQ.) |  |  | HIJAU | 7190018K3 | Kondisi peralatan normal (Update kondisi status yang sama lebih dari setahun) | CG | CG10CYF |  | TG | CG10 | CG10 | 2025 | 6.71 | 6.71 | 95.86 | 97.18 |  | OPERATING | 2024-03-19 |  |  | Continous Monitoring dan PM sesuai dengan Maintenance Strategy |  |  | MAXADMIN | 2006-07-27 | 2024-06-03 09:41
CLG | CG10GCK01AP101 | DEMINERALIZER WATER TRANSFER PUMP A (EQ.) |  |  | HIJAU | 7394036S | Kondisi peralatan normal (Update kondisi status yang sama lebih dari setahun) | CG | CG10GCK | 202526529 | TG | CG10 | CG10 | 2025 | 14.66 | 14.66 | 56.21 | 72.3 |  | OPERATING | 2024-03-19 |  |  | Continous Monitoring dan PM sesuai dengan Maintenance Strategy |  |  | 921721527I | 2006-07-27 | 2024-06-03 09:28
CLG | CG10GCK01AP102 | DEMINERALIZER WATER TRANSFER PUMP B (EQ.) |  |  | HIJAU | 7394036S | Kondisi peralatan normal (Update kondisi status yang sama lebih dari setahun) | CG | CG10GCK | 202526529 | TG | CG10 | CG10 | 2025 | 14.66 | 14.66 | 56.21 | 72.3 |  | OPERATING | 2024-03-19 |  |  | Continous Monitoring dan PM sesuai dengan Maintenance Strategy |  |  | 921721527I | 2006-07-27 | 2024-06-03 09:33
CLG | CG10GCK01BB101 | MAKE UP WATER TANK (EQ.) |  |  | HIJAU | 850441096I | Kondisi peralatan normal (Update kondisi status yang sama lebih dari setahun) | CG | CG10GCK | 202526419 | TG | CG10 | CG10 | 2025 | 22.44 | 22.44 | 19.53 | 45.07 |  | OPERATING | 2024-03-19 |  |  | Continous Monitoring dan PM sesuai dengan Maintenance Strategy |  |  | 921721527I | 2006-07-27 | 2024-06-03 09:33
CLG | CG10GMB01AP001 | GT AREA DRAIN PIT SUMP PUMP A (EQ.) |  |  | HIJAU | 7393239K3 | Kondisi peralatan normal (Update kondisi status yang sama lebih dari setahun) | CG | CG10GMB | 202523518 | TG | CG10 | CG10 | 2025 | 8.94 | 8.94 | 86.98 | 91.08 |  | OPERATING | 2024-03-19 |  |  | Continous Monitoring dan PM sesuai dengan Maintenance Strategy |  |  | 921721527I | 2006-07-27 | 2024-06-03 09:33
CLG | CG10GMB01AP002 | GT AREA DRAIN PIT SUMP PUMP B (EQ.) |  |  | HIJAU | 7393239K3 | Kondisi peralatan normal (Update kondisi status yang sama lebih dari setahun) | CG | CG10GMB | 202524129 | TG | CG10 | CG10 | 2025 | 8.94 | 8.94 | 86.98 | 91.08 |  | OPERATING | 2024-03-19 |  |  | Continous Monitoring dan PM sesuai dengan Maintenance Strategy |  |  | 921721527I | 2006-07-27 | 2024-06-03 09:28
CLG | CG10LAA01AC101 | DEAERATOR (EQ.) |  |  | HIJAU | 850441093I | Kondisi peralatan normal (Update kondisi status yang sama lebih dari setahun) | CG | CG10LAA | 202526424 | TG | CG13 | CG13 | 2025 | 48.47 | 108.38 | 10.53 | 5.56 |  | OPERATING | 2024-03-19 |  |  | Continous Monitoring dan PM sesuai dengan Maintenance Strategy |  |  | 921721527I | 2006-07-27 | 2024-06-03 09:33
CLG | CG10LAB66AA700-002 | DEAERATOR LEVEL CONTROL VALVE (EQ.) |  |  | HIJAU | 850441093I | Kondisi peralatan normal (Update kondisi status yang sama lebih dari setahun) | CG | CG10LAB | 202526274 | TG | CG13 | CG13 | 2025 | 35.96 | 35.96 | 31.58 | 50.93 |  | OPERATING | 2025-01-06 |  |  | Continous Monitoring dan PM sesuai dengan Maintenance Strategy |  |  | 921721527I | 2020-09-30 | 2025-01-09 00:47
CLG | CG10LAB66BR100 | PIPING SYSTEM, HRSG TO DEAERATOR (EQ.) |  |  | HIJAU | 7190018K3 | Kondisi peralatan normal (Update kondisi status yang sama lebih dari setahun) | CG | CG10LAB66AA700-002 | 202510989 | TG | CG13 | CG13 | 2025 | 37.78 | 84.48 | 23.16 | 10.19 |  | OPERATING | 2024-03-19 |  |  | Continous Monitoring dan PM sesuai dengan Maintenance Strategy |  |  | 921721527I | 2006-07-27 | 2024-06-03 09:30
CLG | CG10LAB70BR100 | PIPING SYSTEM, LP FEED WATER PUMP INLET (EQ.) |  |  | HIJAU | 850441093I | Kondisi peralatan normal (Update kondisi status yang sama lebih dari setahun) | CG | CG10LAB | 202520377 | TG | CG13 | CG13 | 2025 | 36.09 | 36.09 | 29.47 | 49.07 |  | OPERATING | 2024-03-19 |  |  | Continous Monitoring dan PM sesuai dengan Maintenance Strategy |  |  | 921721527I | 2006-07-27 | 2024-06-03 09:31
CLG | CG10LAB71BR100 | PIPING SYSTEM, LP FEED WATER TO HRSG (EQ.) |  |  | HIJAU | 850441093I | Kondisi peralatan normal (Update kondisi status yang sama lebih dari setahun) | CG | CG10LAB | 202525968 | TG | CG13 | CG13 | 2025 | 36.09 | 57.06 | 29.47 | 23.15 |  | OPERATING | 2024-03-19 |  |  | Continous Monitoring dan PM sesuai dengan Maintenance Strategy |  |  | 921721527I | 2006-07-27 | 2024-06-03 09:30
CLG | CG10LAB81BR100 | PIPING SYSTEM, IP FEED WATER TO HRSG (EQ.) |  |  | HIJAU | 850441093I | Kondisi peralatan normal (Update kondisi status yang sama lebih dari setahun) | CG | CG10LAB | 202525968 | TG | CG13 | CG13 | 2025 | 37.78 | 84.48 | 23.16 | 10.19 |  | OPERATING | 2024-03-19 |  |  | Continous Monitoring dan PM sesuai dengan Maintenance Strategy |  |  | 921721527I | 2006-07-27 | 2024-06-03 09:28
CLG | CG10LAB90BR100 | PIPING SYSTEM, HP/IP FEED WATER PUMP INLET (EQ.) |  |  | HIJAU | 850441093I | Kondisi peralatan normal (Update kondisi status yang sama lebih dari setahun) | CG | CG10LAB | 202524469 | TG | CG13 | CG13 | 2025 | 37.78 | 59.74 | 23.16 | 20.37 |  | OPERATING | 2024-03-19 |  |  | Continous Monitoring dan PM sesuai dengan Maintenance Strategy |  |  | 921721527I | 2006-07-27 | 2024-06-03 09:31
CLG | CG10LAB91BR100 | PIPING SYSTEM, HP FEED WATER TO HRSG (EQ.) |  |  | HIJAU | 850441093I | Sudah tidak ditemukan panas pada drain HP/IP FWP C, tidak ada leakage drain valve | CG | CG10LAB | 202525968 | TG | CG10 | CG13 | 2025 | 37.78 | 84.48 | 23.16 | 10.19 |  | OPERATING | 2024-04-02 |  | 2023-01-01 16:00 | Monitoring paramater operasi dan PM sesuai MS | 202223850 | CLOSE | 921721527I | 2006-07-27 | 2024-04-02 13:30
CLG | CG10LAC11AP101 | LP FEEDWATER PUMP A (EQ.) | CG01LAC10AP001-001 | LP FEEDWATER PUMP A #01 | HIJAU | 850441093I | Kondisi peralatan normal (Update kondisi status yang sama lebih dari setahun) | CG | CG10LAC | 202526024 | TG | CG13 | CG13 | 2025 | 45.81 | 72.43 | 13.68 | 13.89 |  | OPERATING | 2024-03-19 |  |  | Continous Monitoring dan PM sesuai dengan Maintenance Strategy |  |  | 921721527I | 2006-07-27 | 2024-06-03 09:34
CLG | CG10LAC11AP102 | LP FEEDWATER PUMP B (EQ.) | CG01LAC10AP002-001 | LP FEEDWATER PUMP B #01 | HIJAU | 850441093I | Kondisi peralatan normal (Update kondisi status yang sama lebih dari setahun) | CG | CG10LAC | 202526025 | TG | CG13 | CG13 | 2025 | 45.81 | 72.43 | 13.68 | 13.89 |  | OPERATING | 2024-03-19 |  |  | Continous Monitoring dan PM sesuai dengan Maintenance Strategy |  |  | 921721527I | 2006-07-27 | 2024-06-03 09:28
CLG | CG10LAC11AP103 | LP FEEDWATER PUMP C (EQ.) | CG01LAC10AP003-001 | LP FEEDWATER PUMP C #01 | HIJAU | 850441093I | Sudah dilakukan pengetesan vibrasi dengan nilai 0.95 mm/s sisi Outboard NDE (kondisi normal). | CG | CG10LAC | 202526412 | TG | CG13 | CG13 | 2025 | 45.81 | 72.43 | 13.68 | 13.89 |  | OPERATING | 2024-01-02 | W01 - 2024 |  | Monitoring operasi dan PM zsesuai MS | 202354686 | CLOSE | 921721527I | 2006-07-27 | 2024-01-02 11:08
CLG | CG10LAC31AP051 | HP/IP FEEDWATER PUMP AUXILIARY LUBE OIL PUMP A (EQ.) | CG01LAC20AP001-001 | HP/IP FEEDWATER PUMP AUXILIARY LUBE OIL PUMP A (EQ.) #01 | HIJAU | 850441093I | Kondisi peralatan normal (Update kondisi status yang sama lebih dari setahun) | CG | CG10LAC | 202526465 | TG | CG13 | CG13 | 2025 | 21.12 | 47.23 | 83.16 | 30.56 |  | OPERATING | 2024-03-19 |  |  | Continous Monitoring dan PM sesuai dengan Maintenance Strategy |  |  | 921721527I | 2006-07-27 | 2024-06-03 09:34
CLG | CG10LAC31AP052 | HP/IP FEEDWATER PUMP AUXILIARY LUBE OIL PUMP B (EQ.) | CG01LAC20AP002-001 | HP/IP FEEDWATER PUMP AUXILIARY LUBE OIL PUMP B (EQ.) #01 | HIJAU | 850441093I | Kondisi peralatan normal (Update kondisi status yang sama lebih dari setahun) | CG | CG10LAC | 202523463 | TG | CG13 | CG13 | 2025 | 21.12 | 33.39 | 83.16 | 57.41 |  | OPERATING | 2024-03-19 |  |  | Continous Monitoring dan PM sesuai dengan Maintenance Strategy |  |  | 921721527I | 2006-07-27 | 2024-06-03 09:30
CLG | CG10LAC31AP053 | HP/IP FEEDWATER PUMP AUXILIARY LUBE OIL PUMP C (EQ.) | CG01LAC20AP003-001 | HP/IP FEEDWATER PUMP AUXILIARY LUBE OIL PUMP C (EQ.) #01 | HIJAU | 850441093I | Kondisi peralatan normal (Update kondisi status yang sama lebih dari setahun) | CG | CG10LAC | 202523464 | TG | CG13 | CG13 | 2025 | 21.12 | 21.12 | 83.16 | 88.89 |  | OPERATING | 2024-03-19 |  |  | Continous Monitoring dan PM sesuai dengan Maintenance Strategy |  |  | 921721527I | 2006-07-27 | 2024-06-03 09:34
CLG | CG10LAC31AP101 | HP/IP FEEDWATER PUMP A (EQ.) | CG01LAC30AP001-001 | HP/IP FEEDWATER PUMP A #01 | KUNING | 850441093I | Safety valve pada sisi Suction passing, Mechseal sisi DE rembes | CG | CG10LAC | 202526181 | TG | CG13 | CG13 | 2025 | 48.99 | 124.9 | 9.47 | 4.63 |  | OPERATING | 2025-09-30 |  | 2025-12-28 16:00 | Perbaikan relief valve | 202523726 | WMATL | 921721527I | 2006-07-27 | 2025-10-03 08:59
CLG | CG10LAC31AP102 | HP/IP FEEDWATER PUMP B (EQ.) | CG01LAC30AP002-001 | HP/IP FEEDWATER PUMP B #01 | KUNING | 850441093I | Sudah dilakukan penggantian model deflector namun masih ada bocoran dari deflector | CG | CG10LAC | 202526022 | TG | CG13 | CG13 | 2025 | 48.99 | 124.9 | 9.47 | 4.63 |  | OPERATING | 2025-07-22 |  | 2025-12-28 16:00 | Pengecekan Ovality Deflektor HP/IP FWP B setelah OH HP/IP FWP C | 202520719 | WPCOND | 921721527I | 2006-07-27 | 2025-07-23 08:23
CLG | CG10LAC31AP103 | HP/IP FEEDWATER PUMP C (EQ.) | CG01LAC30AP003-001 | HP/IP FEEDWATER PUMP C #01 | KUNING | 850441093I | Vibrasi pompa dalam kondisi kuning sesuai standar vibrasi ISO 20816-1:2016 | CG | CG10LAC | 202526023 | TG | CG13 | CG13 | 2025 | 48.99 | 124.9 | 9.47 | 4.63 |  | OPERATING | 2025-03-18 |  | 2025-12-07 16:00 | Perbaikan terkait losseness dan missallignment, lanjut overhaul | 202525288 | WPCOND | 921721527I | 2006-07-27 | 2025-03-19 10:48
CLG | CG10LBD01BR100 | PIPING SYSTEM, EXTRACTION FOR AUX SYSTEM (EQ.) |  |  | HIJAU | 850441096I | Kondisi peralatan normal (Update kondisi status yang sama lebih dari setahun) | CG | CG10LBD |  | TG | CG10 | CG13 | 2025 | 30.7 | 30.7 | 44.21 | 60.19 |  | OPERATING | 2024-03-19 |  |  | Continous Monitoring dan PM sesuai dengan Maintenance Strategy |  |  | 921721527I | 2006-07-27 | 2024-06-03 09:31
CLG | CG10LBG01BR100 | PIPING SYSTEM, AUX STEAM HEADER (HIGH PRESSURE) (EQ.) |  |  | HIJAU | 850441096I | Kondisi peralatan normal (Update kondisi status yang sama lebih dari setahun) | CG | CG10LBG | 202517655 | TG | CG10 | CG13 | 2025 | 36.67 | 57.98 | 27.37 | 21.3 |  | OPERATING | 2024-03-19 |  |  | Continous Monitoring dan PM sesuai dengan Maintenance Strategy |  |  | 921721527I | 2006-07-27 | 2024-06-03 09:31
CLG | CG10LBG11BR100 | PIPING SYSTEM, AUX STEAM TO DEAERATOR (EQ.) |  |  | HIJAU | 850441096I | Kondisi peralatan normal (Update kondisi status yang sama lebih dari setahun) | CG | CG10LBG | 202526274 | TG | CG10 | CG13 | 2025 | 36.67 | 36.67 | 27.37 | 47.22 |  | OPERATING | 2024-03-19 |  |  | Continous Monitoring dan PM sesuai dengan Maintenance Strategy |  |  | 921721527I | 2006-07-27 | 2024-06-03 09:28
CLG | CG10LCA11BR100 | PIPING SYSTEM, CONDENSATE PUMP INLET (EQ.) |  |  | HIJAU | 850441093I | Kondisi peralatan normal (Update kondisi status yang sama lebih dari setahun) | CG | CG10LCA | 202518116 | TG | CG13 | CG13 | 2025 | 27.3 | 43.17 | 57.89 | 34.26 |  | OPERATING | 2024-03-19 |  |  | Continous Monitoring dan PM sesuai dengan Maintenance Strategy |  |  | 921721527I | 2006-07-27 | 2024-06-03 09:31
CLG | CG10LCA12BR100 | PIPING SYSTEM, CONDENSATE PUMP OUTLET (EQ.) |  |  | HIJAU | 850441093I | Kondisi peralatan normal (Update kondisi status yang sama lebih dari setahun) | CG | CG10LCA | 202518170 | TG | CG13 | CG13 | 2025 | 28.88 | 45.66 | 52.63 | 32.41 |  | OPERATING | 2024-03-19 |  |  | Continous Monitoring dan PM sesuai dengan Maintenance Strategy |  |  | 921721527I | 2006-07-27 | 2024-06-03 09:28
CLG | CG10LCA13BR100 | PIPING SYSTEM, CONDENSATE PUMP TO GLAND STEAM CONDENSOR (EQ.) |  |  | HIJAU | 850441093I | Kondisi peralatan normal (Update kondisi status yang sama lebih dari setahun) | CG | CG10LCA | 202524470 | TG | CG13 | CG13 | 2025 | 29.35 | 29.35 | 49.47 | 63.89 |  | OPERATING | 2024-03-19 |  |  | Continous Monitoring dan PM sesuai dengan Maintenance Strategy |  |  | 921721527I | 2006-07-27 | 2024-06-03 09:31
CLG | CG10LCA14BR100 | PIPING SYSTEM, CONDENSATE GLAND STEAM CONDENSOR TO DEAERATOR STORAGE TANK (EQ.) |  |  | HIJAU | 850441093I | Kondisi peralatan normal (Update kondisi status yang sama lebih dari setahun) | CG | CG10LCA | 202526274 | TG | CG13 | CG13 | 2025 | 30.72 | 68.69 | 43.16 | 14.81 |  | OPERATING | 2024-03-19 |  |  | Continous Monitoring dan PM sesuai dengan Maintenance Strategy |  |  | 921721527I | 2006-07-27 | 2024-06-03 09:31
CLG | CG10LCB01AP101 | CONDENSATE EXTRACTION PUMP A (EQ.) | CG01LCB10AP001-001 | CONDENSATE EXTRACTION PUMP 1A | HIJAU | 850441096I | Kondisi peralatan normal (Update kondisi status yang sama lebih dari setahun) | CG | CG10LCB | 202525734 | TG | CG13 | CG13 | 2025 | 39.63 | 62.66 | 16.84 | 17.59 |  | OPERATING | 2024-03-19 |  |  | Continous Monitoring dan PM sesuai dengan Maintenance Strategy |  |  | 921721527I | 2006-07-27 | 2024-06-03 09:28
CLG | CG10LCB01AP102 | CONDENSATE EXTRACTION PUMP B (EQ.) | CG01LCB10AP002-001 | CONDENSATE EXTRACTION PUMP 1B | HIJAU | 850441096I | Sudah dilakukan rewinding dan allignment motor ke pompa dimana hasil pengukuran vibrasi dalam kondisi baik | CG | CG10LCB | 202525865 | TG | CG13 | CG13 | 2025 | 39.63 | 88.62 | 16.84 | 9.26 |  | OPERATING | 2025-02-11 |  |  | Rekomendasi monitoring operasi dan PM sesuai MS |  |  | 921721527I | 2006-07-27 | 2025-02-11 15:16
CLG | CG10LCE01BR100 | PIPING SYSTEM, CONDENSATE SPRAY (EQ.) |  |  | HIJAU | 850441093I | Kondisi peralatan normal (Update kondisi status yang sama lebih dari setahun) | CG | CG10LCE | 202414657 | TG | CG13 | CG13 | 2025 | 25.72 | 25.72 | 63.16 | 73.15 |  | OPERATING | 2024-03-19 |  |  | Continous Monitoring dan PM sesuai dengan Maintenance Strategy |  |  | 921721527I | 2006-07-27 | 2024-06-03 09:28
CLG | CG10LCJ05BR100 | PIPING SYSTEM, DEAERATOR BLOW (EQ.) |  |  | HIJAU | 850441093I | Kondisi peralatan normal (Update kondisi status yang sama lebih dari setahun) | CG | CG10LCJ | 202310583 | TG | CG10 | CG13 | 2025 | 25.82 | 25.82 | 62.11 | 72.22 |  | OPERATING | 2024-03-19 |  |  | Continous Monitoring dan PM sesuai dengan Maintenance Strategy |  |  | 921721527I | 2006-07-27 | 2024-06-03 09:31
CLG | CG10LCQ11BB101 | ST 10 FLASH TANK (EQ.) |  |  | HIJAU | 7095069T | Kondisi peralatan normal (Update kondisi status yang sama lebih dari setahun) | CG | CG10LCQ | 202526504 | TG | CG13 | CG13 | 2025 | 30.09 | 67.28 | 46.32 | 16.67 |  | OPERATING | 2025-01-06 |  |  | Continous Monitoring dan PM sesuai dengan Maintenance Strategy |  |  | 921721527I | 2006-07-27 | 2025-01-09 00:53
CLG | CG10LCQ11BR100 | PIPING SYSTEM, TURBIN DRAIN BLOWDOWN (EQ.) |  |  | HIJAU | 850441096I | Kondisi peralatan normal (Update kondisi status yang sama lebih dari setahun) | CG | CG10LCQ | 202523231 | TG | CG10 | CG10 | 2025 | 18.39 | 18.39 | 32.54 | 57.28 |  | OPERATING | 2024-03-19 |  |  | Continous Monitoring dan PM sesuai dengan Maintenance Strategy |  |  | 921721527I | 2006-07-27 | 2024-06-03 09:31
CLG | CG10LCW01BR100 | PIPING SYSTEM, SEALING AND COOLING CONDENSATE DRAIN (EQ.) |  |  | HIJAU | 850441096I | Kondisi peralatan normal (Update kondisi status yang sama lebih dari setahun) | CG | CG10LCW | 201910971 | TG | CG13 | CG13 | 2025 | 27.4 | 27.4 | 56.84 | 69.44 |  | OPERATING | 2024-03-19 |  |  | Continous Monitoring dan PM sesuai dengan Maintenance Strategy |  |  | 921721527I | 2006-07-27 | 2024-06-03 09:31
CLG | CG10LFN00BR100 | PIPING SYSTEM, CHEMICAL DOSING (EQ.) |  |  | HIJAU | 850441093I | Kondisi peralatan normal (Update kondisi status yang sama lebih dari setahun) | CG | CG10LFN | 202417962 | TG | CG13 | CG13 | 2025 | 19.78 | 19.78 | 88.42 | 93.52 |  | OPERATING | 2024-03-19 |  |  | Continous Monitoring dan PM sesuai dengan Maintenance Strategy |  |  | 921721527I | 2006-07-27 | 2024-06-03 09:31
CLG | CG10LFN00SS101 | MAIN CYCLE CHEMICAL INJECTION SYSTEM (EQ.) |  |  | HIJAU | 7394036S | Kondisi peralatan normal (Update kondisi status yang sama lebih dari setahun) | CG | CG10LFN | 202526580 | TG | CG13 | CG13 | 2025 | 21.72 | 48.57 | 80 | 27.78 |  | OPERATING | 2024-03-19 |  |  | Continous Monitoring dan PM sesuai dengan Maintenance Strategy |  |  | 921721527I | 2006-07-27 | 2024-06-03 09:34
CLG | CG10LFN01AP101 | HP PHOSPHATE INJECTION PUMP A (EQ.) |  |  | HIJAU | 850441093I | Kondisi peralatan normal (Update kondisi status yang sama lebih dari setahun) | CG | CG10LFN | 202525655 | TG | CG13 | CG13 | 2025 | 16.82 | 26.59 | 92.63 | 70.37 |  | OPERATING | 2024-03-19 |  |  | Continous Monitoring dan PM sesuai dengan Maintenance Strategy |  |  | 921721527I | 2006-07-27 | 2024-06-03 09:30
CLG | CG10LFN01AP102 | HP PHOSPHATE INJECTION PUMP B (EQ.) |  |  | HIJAU | 850441093I | Kondisi peralatan normal (Update kondisi status yang sama lebih dari setahun) | CG | CG10LFN | 202525656 | TG | CG13 | CG13 | 2025 | 16.82 | 16.82 | 92.63 | 96.3 |  | OPERATING | 2024-03-19 |  |  | Continous Monitoring dan PM sesuai dengan Maintenance Strategy |  |  | 921721527I | 2006-07-27 | 2024-06-03 09:34
CLG | CG10LFN01AP201 | IP/LP PHOSPHATE INJECTION PUMP A (EQ.) |  |  | HIJAU | 850441093I | Kondisi peralatan normal (Update kondisi status yang sama lebih dari setahun) | CG | CG10LFN | 202525657 | TG | CG13 | CG13 | 2025 | 16.82 | 16.82 | 92.63 | 96.3 |  | OPERATING | 2024-03-19 |  |  | Continous Monitoring dan PM sesuai dengan Maintenance Strategy |  |  | 921721527I | 2006-07-27 | 2024-06-03 09:34
CLG | CG10LFN01AP202 | IP/LP PHOSPHATE INJECTION PUMP B (EQ.) |  |  | HIJAU | 850441093I | Kondisi peralatan normal (Update kondisi status yang sama lebih dari setahun) | CG | CG10LFN | 202525658 | TG | CG13 | CG13 | 2025 | 16.82 | 16.82 | 92.63 | 96.3 |  | OPERATING | 2024-03-19 |  |  | Continous Monitoring dan PM sesuai dengan Maintenance Strategy |  |  | 921721527I | 2006-07-27 | 2024-06-03 09:34
CLG | CG10LFN01BR100 | PIPING SYSTEM, PHOSPHATE DOSING (EQ.) |  |  | HIJAU | 850441093I | Kondisi peralatan normal (Update kondisi status yang sama lebih dari setahun) | CG | CG10LFN | 202515498 | TG | CG13 | CG13 | 2025 | 19.78 | 19.78 | 88.42 | 93.52 |  | OPERATING | 2024-03-19 |  |  | Continous Monitoring dan PM sesuai dengan Maintenance Strategy |  |  | 921721527I | 2006-07-27 | 2024-06-03 09:31
CLG | CG10LFN02AP101 | DILUTED HYDRAZINE INJECTION PUMP A (EQ.) |  |  | HIJAU | 850441093I | Kondisi peralatan normal (Update kondisi status yang sama lebih dari setahun) | CG | CG10LFN | 202525349 | TG | CG13 | CG13 | 2025 | 16.82 | 16.82 | 92.63 | 96.3 |  | OPERATING | 2024-03-19 |  |  | Continous Monitoring dan PM sesuai dengan Maintenance Strategy |  |  | 921721527I | 2006-07-27 | 2024-06-03 09:34
CLG | CG10LFN02AP102 | DILUTED HYDRAZINE INJECTION PUMP B (EQ.) |  |  | HIJAU | 850441093I | Kondisi peralatan normal (Update kondisi status yang sama lebih dari setahun) | CG | CG10LFN | 202525350 | TG | CG13 | CG13 | 2025 | 16.82 | 16.82 | 92.63 | 96.3 |  | OPERATING | 2024-03-19 |  |  | Continous Monitoring dan PM sesuai dengan Maintenance Strategy |  |  | 921721527I | 2006-07-27 | 2024-06-03 09:30
CLG | CG10LFN02AP201 | CONCENTRATE HYDRAZINE INJECTION PUMP (EQ.) |  |  | HIJAU | 850441093I | Kondisi peralatan normal (Update kondisi status yang sama lebih dari setahun) | CG | CG10LFN | 202525351 | TG | CG13 | CG13 | 2025 | 16.82 | 16.82 | 92.63 | 96.3 |  | OPERATING | 2024-03-19 |  |  | Continous Monitoring dan PM sesuai dengan Maintenance Strategy |  |  | 921721527I | 2006-07-27 | 2024-06-03 09:34
CLG | CG10LFN02BR100 | PIPING SYSTEM, HYDRAZINE DOSING (EQ.) |  |  | HIJAU | 850441093I | Kondisi peralatan normal (Update kondisi status yang sama lebih dari setahun) | CG | CG10LFN | 202222074 | TG | CG13 | CG13 | 2025 | 19.78 | 19.78 | 88.42 | 93.52 |  | OPERATING | 2024-03-19 |  |  | Continous Monitoring dan PM sesuai dengan Maintenance Strategy |  |  | 921721527I | 2006-07-27 | 2024-06-03 09:28
CLG | CG10LFN03AP101 | AMMONIA INJECTION PUMP A (EQ.) |  |  | HIJAU | 850441093I | Sudah dilakukan penggantian inverter. Kondisi saat ini normal operasi. | CG | CG10LFN | 202525352 | TG | CG13 | CG13 | 2025 | 16.82 | 26.59 | 92.63 | 70.37 |  | OPERATING | 2025-01-14 |  |  | Monitoring dan PM sesuai MS |  |  | 921721527I | 2006-07-27 | 2025-01-14 10:52
CLG | CG10LFN03AP102 | AMMONIA INJECTION PUMP B (EQ.) |  |  | HIJAU | 850441093I | Kondisi peralatan normal (Update kondisi status yang sama lebih dari setahun) | CG | CG10LFN | 202525353 | TG | CG13 | CG13 | 2025 | 16.82 | 16.82 | 92.63 | 96.3 |  | OPERATING | 2024-03-19 |  |  | Continous Monitoring dan PM sesuai dengan Maintenance Strategy |  |  | 921721527I | 2006-07-27 | 2024-06-03 09:28
CLG | CG10LFN03BR100 | PIPING SYSTEM, AMMONIA DOSING (EQ.) |  |  | HIJAU | 850441093I | Kondisi peralatan normal (Update kondisi status yang sama lebih dari setahun) | CG | CG10LFN | 202220907 | TG | CG13 | CG13 | 2025 | 19.78 | 19.78 | 88.42 | 93.52 |  | OPERATING | 2024-03-19 |  |  | Continous Monitoring dan PM sesuai dengan Maintenance Strategy |  |  | 921721527I | 2006-07-27 | 2024-06-03 09:31
CLG | CG10MAA01CY100 | ST 10 INSTRUMENT DEVICE GROUP (EQ.) |  |  | HIJAU | 7190018K3 | Kondisi peralatan normal (Update kondisi status yang sama lebih dari setahun) | CG | CG10MAA | 202349886 | TG | CG13 | CG13 | 2025 | 49.35 | 49.35 | 8.42 | 26.85 |  | OPERATING | 2024-03-19 |  |  | Continous Monitoring dan PM sesuai dengan Maintenance Strategy |  |  | 921721527I | 2006-07-27 | 2024-06-03 09:31
CLG | CG10MAA02AA100 | ST 10 HP STEAM AND VALVE GROUP (EQ.) |  |  | HIJAU | 7095069T | Kondisi peralatan normal (Update kondisi status yang sama lebih dari setahun) | CG | CG10MAA | 202526225 | TG | CG13 | CG13 | 2025 | 63.72 | 142.48 | 2.11 | 2.78 |  | OPERATING | 2024-03-19 |  |  | Continous Monitoring dan PM sesuai dengan Maintenance Strategy |  |  | 921721527I | 2006-07-27 | 2024-06-03 09:31
CLG | CG10MAA31AE101 | HP/IP STEAM TURBINE (EQ.) | CG10MAA31AE101-001 | HP/IP STEAM TURBINE | HIJAU | 7095069T | Kondisi peralatan normal (Update kondisi status yang sama lebih dari setahun) | CG | CG10MAA | 202526176 | TG | CG13 | CG13 | 2025 | 63.72 | 100.75 | 2.11 | 6.48 | PM dan Pdm | OPERATING | 2024-03-19 |  |  | Continous Monitoring dan PM sesuai dengan Maintenance Strategy |  |  | 921721527I | 2006-07-27 | 2024-06-03 09:34
CLG | CG10MAB02AA100 | REHEAT STEAM VALVE GROUP (EQ.) |  |  | KUNING | 850441093I | Disc valve RSV LH Crack di sisi back disc. Dari sisi operasi bisa dioperasikan. Sisi maintenance tidak dapat dilakukan, jika terjadi gangguan | CG | CG10MAB | 202518074 | TG | CG13 | CG13 | 2025 | 59.59 | 151.93 | 5.26 | 0.93 |  | OPERATING | 2023-08-01 | W45 Tahun 2024 (MAJOR ST 1.0) | 2024-12-31 08:00 | Perlu penggantaian valve RSV LH | 202019374 | WMATL | 911331127I | 2006-07-27 | 2023-08-01 10:15
CLG | CG10MAC01AT100 | LP STEAM TURBINE AND VALVE GROUP (EQ.) |  |  | HIJAU | 850441093I | Kondisi peralatan normal (Update kondisi status yang sama lebih dari setahun) | CG | CG10MAC | 202525915 | TG | CG13 | CG13 | 2025 | 60.85 | 96.21 | 4.21 | 7.41 |  | OPERATING | 2024-03-19 |  |  | Continous Monitoring dan PM sesuai dengan Maintenance Strategy |  |  | 921721527I | 2006-07-27 | 2024-06-03 09:31
CLG | CG10MAD01AX100 | MONITORING EQUIPMENT GROUP (EQ.) |  |  | HIJAU | 7190018K3 | Kondisi peralatan normal (Update kondisi status yang sama lebih dari setahun) | CG | CG10MAD |  | TG | CG13 | CG13 | 2025 | 24.46 | 24.46 | 70.53 | 79.63 |  | OPERATING | 2024-03-19 |  |  | Continous Monitoring dan PM sesuai dengan Maintenance Strategy |  |  | 921721527I | 2006-07-27 | 2024-06-03 09:31
CLG | CG10MAD01HD100 | ST 10 BEARING GROUP (EQ.) |  |  | HIJAU | 7095069T | Kondisi peralatan normal (Update kondisi status yang sama lebih dari setahun) | CG | CG10MAD | 202524358 | TG | CG13 | CG13 | 2025 | 48.44 | 48.44 | 11.58 | 28.7 |  | OPERATING | 2024-03-19 |  |  | Continous Monitoring dan PM sesuai dengan Maintenance Strategy |  |  | 921721527I | 2006-07-27 | 2024-06-03 09:31
CLG | CG10MAD02CY100 | BEARING VIBRATION PICK UP TRANSMITTER GROUP (EQ.) |  |  | HIJAU | 7190018K3 | Kondisi peralatan normal (Update kondisi status yang sama lebih dari setahun) | CG | CG10MAD | 202524348 | TG | CG10 | CG13 | 2025 | 38.27 | 38.27 | 17.89 | 38.89 |  | OPERATING | 2024-03-19 |  |  | Continous Monitoring dan PM sesuai dengan Maintenance Strategy |  |  | 921721527I | 2006-07-27 | 2024-06-03 09:28
CLG | CG10MAG01BH001 | CONDENSER (EQ.) |  |  | HIJAU | 850441096I | Kondisi peralatan normal (Update kondisi status yang sama lebih dari setahun) | CG | CG10MAG | 202525916 | TG | CG13 | CG13 | 2025 | 57.62 | 128.84 | 6.32 | 3.7 |  | OPERATING | 2024-03-19 |  |  | Continous Monitoring dan PM sesuai dengan Maintenance Strategy |  |  | 921721527I | 2006-07-27 | 2024-06-03 09:30
CLG | CG10MAJ01AA100 | CONDENSING WATER EXTRACTION VALVE GROUP (EQ.) |  |  | HIJAU | 850441096I | Kondisi peralatan normal (Update kondisi status yang sama lebih dari setahun) | CG | CG10MAJ |  | TG | CG13 | CG13 | 2025 | 35.33 | 35.33 | 32.63 | 51.85 |  | OPERATING | 2024-03-19 |  |  | Continous Monitoring dan PM sesuai dengan Maintenance Strategy |  |  | 921721527I | 2006-07-27 | 2024-06-03 09:31
CLG | CG10MAJ01AC100 | VACUUM SYSTEM EQUIPMENT GROUP (EQ.) |  |  | HIJAU | 850441096I | Kondisi peralatan normal (Update kondisi status yang sama lebih dari setahun) | CG | CG10MAJ | 202423011 | TG | CG13 | CG13 | 2025 | 49.56 | 49.56 | 7.37 | 25.93 |  | OPERATING | 2024-03-19 |  |  | Continous Monitoring dan PM sesuai dengan Maintenance Strategy |  |  | 921721527I | 2006-07-27 | 2024-06-03 09:31
CLG | CG10MAJ01AP101 | CONDENSER VACUUM PUMP A (EQ.) |  |  | HIJAU | 850441096I | Kondisi peralatan normal (Update kondisi status yang sama lebih dari setahun) | CG | CG10MAJ | 202526166 | TG | CG13 | CG13 | 2025 | 41.15 | 92.01 | 15.79 | 8.33 |  | OPERATING | 2024-03-19 |  |  | Continous Monitoring dan PM sesuai dengan Maintenance Strategy |  |  | 921721527I | 2006-07-27 | 2024-06-03 09:34
CLG | CG10MAJ01AP102 | CONDENSER VACUUM PUMP B (EQ.) |  |  | HIJAU | 850441096I | Kondisi peralatan normal (Update kondisi status yang sama lebih dari setahun) | CG | CG10MAJ | 202525417 | TG | CG13 | CG13 | 2025 | 41.15 | 92.01 | 15.79 | 8.33 |  | OPERATING | 2024-03-19 |  |  | Continous Monitoring dan PM sesuai dengan Maintenance Strategy |  |  | 921721527I | 2006-07-27 | 2024-06-03 09:34
CLG | CG10MAJ01AP201 | CONDENSER VACUUM PUMP SEAL WATER PUMP A (EQ.) |  |  | HIJAU | 850441096I | Kondisi peralatan normal (Update kondisi status yang sama lebih dari setahun) | CG | CG10MAJ | 202526157 | TG | CG13 | CG13 | 2025 | 24.11 | 24.11 | 73.68 | 81.48 |  | OPERATING | 2024-03-19 |  |  | Continous Monitoring dan PM sesuai dengan Maintenance Strategy |  |  | 921721527I | 2006-07-27 | 2024-06-03 09:30
CLG | CG10MAJ01AP202 | CONDENSER VACUUM PUMP SEAL WATER PUMP B (EQ.) |  |  | HIJAU | 850441096I | Kondisi peralatan normal (Update kondisi status yang sama lebih dari setahun) | CG | CG10MAJ | 202525013 | TG | CG13 | CG13 | 2025 | 24.11 | 24.11 | 73.68 | 81.48 |  | OPERATING | 2024-03-19 |  |  | Continous Monitoring dan PM sesuai dengan Maintenance Strategy |  |  | 921721527I | 2006-07-27 | 2024-06-03 09:34
CLG | CG10MAJ11AP101 | CW PRIMING PUMP (EQ.) |  |  | HIJAU | 850441096I | Kondisi peralatan normal (Update kondisi status yang sama lebih dari setahun) | CG | CG10MAJ | 202525354 | TG | CG13 | CG13 | 2025 | 14.37 | 14.37 | 96.84 | 98.15 |  | OPERATING | 2024-03-19 |  |  | Continous Monitoring dan PM sesuai dengan Maintenance Strategy |  |  | 921721527I | 2006-07-27 | 2024-06-03 09:28
CLG | CG10MAK11AE101 | ST 10 TURNING GEAR (EQ.) |  |  | HIJAU | 7190018K3 | Kondisi peralatan normal (Update kondisi status yang sama lebih dari setahun) | CG | CG10MAK | 202524768 | TG | CG13 | CG13 | 2025 | 29.93 | 47.32 | 48.42 | 29.63 |  | OPERATING | 2024-03-19 |  |  | Continous Monitoring dan PM sesuai dengan Maintenance Strategy |  |  | 921721527I | 2006-07-27 | 2024-06-03 09:34
CLG | CG10MAM30AA100 | GLAND STEAM VALVE GROUP (EQ.) |  |  | HIJAU | 850441093I | Kondisi peralatan normal (Update kondisi status yang sama lebih dari setahun) | CG | CG10MAM | 202518171 | TG | CG13 | CG13 | 2025 | 37.5 | 37.5 | 24.21 | 45.37 |  | OPERATING | 2024-03-19 |  |  | Continous Monitoring dan PM sesuai dengan Maintenance Strategy |  |  | 921721527I | 2006-07-27 | 2024-06-03 09:31
CLG | CG10MAN90CU000 | FIELD INSTRUMENT ST LANTAI DASAR (EQ.) |  |  | HIJAU | 7190018K3 | Kondisi peralatan normal (Update kondisi status yang sama lebih dari setahun) |  | CG10MA | 202015440 | TG | CG13 | CG13 | 2025 | 34.91 | 34.91 | 33.68 | 52.78 |  | OPERATING | 2024-03-19 |  |  | Continous Monitoring dan PM sesuai dengan Maintenance Strategy |  |  | 921721527I | 2006-07-27 | 2024-06-03 09:32
CLG | CG10MAN90CU100 | FIELD INSTRUMENT ST LANTAI 1 (EQ.) |  |  | HIJAU | 7190018K3 | Kondisi peralatan normal (Update kondisi status yang sama lebih dari setahun) |  | CG10MA |  | TG | CG13 | CG13 | 2025 | 34.91 | 34.91 | 33.68 | 52.78 |  | OPERATING | 2024-03-19 |  |  | Continous Monitoring dan PM sesuai dengan Maintenance Strategy |  |  | 921721527I | 2006-07-27 | 2024-06-03 09:32
CLG | CG10MAN90CU200 | FIELD INSTRUMENT ST LANTAI 2 (EQ.) |  |  | HIJAU | 7190018K3 | Kondisi peralatan normal (Update kondisi status yang sama lebih dari setahun) | CG | CG10MAA01CY100 |  | TG | CG10 | CG13 | 2025 | 34.91 | 34.91 | 33.68 | 52.78 |  | OPERATING | 2024-03-19 |  |  | Continous Monitoring dan PM sesuai dengan Maintenance Strategy |  |  | 921721527I | 2006-07-27 | 2024-06-03 09:28
CLG | CG10MAN90CU300 | FIELD INSTRUMENT ST LANTAI 3 (EQ.) |  |  | HIJAU | 7190018K3 | Kondisi peralatan normal (Update kondisi status yang sama lebih dari setahun) |  | CG10MA |  | TG | CG10 | CG13 | 2025 | 34.91 | 34.91 | 33.68 | 52.78 |  | OPERATING | 2024-03-19 |  |  | Continous Monitoring dan PM sesuai dengan Maintenance Strategy |  |  | 921721527I | 2006-07-27 | 2024-06-03 09:32
CLG | CG10MAV01BB101 | ST 10 MAIN OIL TANK (EQ.) |  |  | HIJAU | 7095069T | Berdasarkan sampling, kondisi varnish dan demulisibility oil masih normal dan layak untuk digunakan | CG | CG10MAV07BB100 | 202526429 | TG | CG10 | CG13 | 2025 | 36.03 | 56.97 | 30.53 | 24.07 |  | OPERATING | 2024-07-23 |  |  | PM dan Monitoring sampling sesuai MS |  |  | 921721527I | 2006-07-27 | 2024-07-24 09:14
CLG | CG10MAV02AP100 | LUBRICATION SYSTEM PUMP GROUP (EQ.) |  |  | HIJAU | 7095069T | Kondisi peralatan normal (Update kondisi status yang sama lebih dari setahun) | CG | CG10MAV |  | TG | CG13 | CG13 | 2025 | 38.13 | 38.13 | 20 | 41.67 |  | OPERATING | 2024-03-19 |  |  | Continous Monitoring dan PM sesuai dengan Maintenance Strategy |  |  | 921721527I | 2006-07-27 | 2024-06-03 09:31
CLG | CG10MAV02AP101 | ST 10 MAIN OIL PUMP (EQ.) |  |  | HIJAU | 7095069T | Kondisi peralatan normal (Update kondisi status yang sama lebih dari setahun) | CG | CG10MAV | 202517886 | TG | CG13 | CG13 | 2025 | 33.79 | 33.79 | 38.95 | 56.48 |  | OPERATING | 2024-03-19 |  |  | Continous Monitoring dan PM sesuai dengan Maintenance Strategy |  |  | 921721527I | 2006-07-27 | 2024-06-03 09:34
CLG | CG10MAV03AP101 | ST 10 AUXILIARY LUBE OIL PUMP (EQ.) |  |  | HIJAU | 7095069T | Kondisi peralatan normal (Update kondisi status yang sama lebih dari setahun) | CG | CG10MAV | 202526182 | TG | CG13 | CG13 | 2025 | 33.93 | 33.93 | 37.89 | 55.56 |  | OPERATING | 2024-03-19 |  |  | Continous Monitoring dan PM sesuai dengan Maintenance Strategy |  |  | 921721527I | 2006-07-27 | 2024-06-03 09:34
CLG | CG10MAV04AP101 | ST 10 AC TURNING OIL PUMP (EQ.) |  |  | HIJAU | 7190018K3 | Kondisi peralatan normal (Update kondisi status yang sama lebih dari setahun) | CG | CG10MAK11AE101 | 202517835 | TG | CG13 | CG13 | 2025 | 33.93 | 53.65 | 37.89 | 25 |  | OPERATING | 2024-03-19 |  |  | Continous Monitoring dan PM sesuai dengan Maintenance Strategy |  |  | 921721527I | 2006-07-27 | 2024-06-03 09:34
CLG | CG10MAV05AP101 | ST 10 EMERGENCY OIL PUMP (EQ.) |  |  | HIJAU | 7190018K3 | Kondisi peralatan normal (Update kondisi status yang sama lebih dari setahun) | CG | CG10MAV | 202517796 | TG | CG13 | CG13 | 2025 | 25.1 | 25.1 | 66.32 | 75.93 |  | OPERATING | 2024-03-19 |  |  | Continous Monitoring dan PM sesuai dengan Maintenance Strategy |  |  | 921721527I | 2006-07-27 | 2024-06-03 09:34
CLG | CG10MAV06AP100 | JACKING OIL PUMP GROUP (EQ.) |  |  | HIJAU | 7095069T | Kondisi peralatan normal (Update kondisi status yang sama lebih dari setahun) | CG | CG10MAV | 202525346 | TG | CG13 | CG13 | 2025 | 33.93 | 33.93 | 37.89 | 55.56 |  | OPERATING | 2024-03-19 |  |  | Continous Monitoring dan PM sesuai dengan Maintenance Strategy |  |  | 921721527I | 2006-07-27 | 2024-06-03 09:31
CLG | CG10MAV06AP101 | ST 10 JACKING OIL PUMP UNIT A (EQ.) |  |  | HIJAU | 7095069T | Kondisi peralatan normal (Update kondisi status yang sama lebih dari setahun) | CG | CG10MAV | 202517839 | TG | CG13 | CG13 | 2025 | 24.25 | 24.25 | 71.58 | 80.56 |  | OPERATING | 2024-03-19 |  |  | Continous Monitoring dan PM sesuai dengan Maintenance Strategy |  |  | 921721527I | 2006-07-27 | 2024-06-03 09:28
CLG | CG10MAV06AP102 | ST 10 JACKING OIL PUMP UNIT B (EQ.) |  |  | HIJAU | 7095069T | Kondisi peralatan normal (Update kondisi status yang sama lebih dari setahun) | CG | CG10MAV | 202517807 | TG | CG13 | CG13 | 2025 | 24.25 | 24.25 | 71.58 | 80.56 |  | OPERATING | 2024-03-19 |  |  | Continous Monitoring dan PM sesuai dengan Maintenance Strategy |  |  | 921721527I | 2006-07-27 | 2024-06-03 09:30
CLG | CG10MAV06BR100 | PIPING SYSTEM, JACKING OIL (EQ.) |  |  | HIJAU | 7095069T | Kondisi peralatan normal (Update kondisi status yang sama lebih dari setahun) | CG | CG10MAV | 202517679 | TG | CG13 | CG13 | 2025 | 34.35 | 34.35 | 35.79 | 53.7 |  | OPERATING | 2024-03-19 |  |  | Continous Monitoring dan PM sesuai dengan Maintenance Strategy |  |  | 921721527I | 2006-07-27 | 2024-06-03 09:31
CLG | CG10MAV07AN101 | ST 10 MAIN OIL TANK VAPOUR EXTRACTOR A (EQ.) |  |  | HIJAU | 7095069T | Kondisi peralatan normal (Update kondisi status yang sama lebih dari setahun) | CG | CG10MAV | 202526450 | TG | CG10 | CG13 | 2025 | 20.82 | 20.82 | 85.26 | 90.74 |  | OPERATING | 2024-03-19 |  |  | Continous Monitoring dan PM sesuai dengan Maintenance Strategy |  |  | 921721527I | 2006-07-27 | 2024-06-03 09:30
CLG | CG10MAV07AN102 | ST 10 MAIN OIL TANK VAPOUR EXTRACTOR B (EQ.) |  |  | HIJAU | 7095069T | Kondisi peralatan normal (Update kondisi status yang sama lebih dari setahun) | CG | CG10MAV | 202525642 | TG | CG10 | CG13 | 2025 | 20.82 | 20.82 | 85.26 | 90.74 |  | OPERATING | 2024-03-19 |  |  | Continous Monitoring dan PM sesuai dengan Maintenance Strategy |  |  | 921721527I | 2006-07-27 | 2024-06-03 09:34
CLG | CG10MAV07BB100 | MAIN OIL TANK EQUIPMENT GROUP (EQ.) |  |  | HIJAU | 7095069T | Kondisi peralatan normal (Update kondisi status yang sama lebih dari setahun) | CG | CG10MAV | 202524073 | TG | CG13 | CG13 | 2025 | 32.6 | 32.6 | 41.05 | 58.33 |  | OPERATING | 2024-03-19 |  |  | Continous Monitoring dan PM sesuai dengan Maintenance Strategy |  |  | 921721527I | 2006-07-27 | 2024-06-03 09:31
CLG | CG10MAV08AC101 | ST 10 LUBRICATING OIL COOLER A (EQ.) |  |  | HIJAU | 7095069T | Kondisi peralatan normal (Update kondisi status yang sama lebih dari setahun) | CG | CG10MAV | 202525006 | TG | CG13 | CG13 | 2025 | 28.74 | 28.74 | 53.68 | 66.67 |  | OPERATING | 2024-03-19 |  |  | Continous Monitoring dan PM sesuai dengan Maintenance Strategy |  |  | 921721527I | 2006-07-27 | 2024-06-03 09:34
CLG | CG10MAV08AC102 | ST 10 LUBRICATING OIL COOLER B (EQ.) |  |  | HIJAU | 7095069T | Kondisi peralatan normal (Update kondisi status yang sama lebih dari setahun) | CG | CG10MAV | 202525007 | TG | CG13 | CG13 | 2025 | 28.74 | 28.74 | 53.68 | 66.67 |  | OPERATING | 2024-03-19 |  |  | Continous Monitoring dan PM sesuai dengan Maintenance Strategy |  |  | 921721527I | 2006-07-27 | 2024-06-03 09:34
CLG | CG10MAV10BR100 | PIPING SYSTEM, BEARING AND TURNING OIL (EQ.) |  |  | HIJAU | 7190018K3 | Kondisi peralatan normal (Update kondisi status yang sama lebih dari setahun) | CG | CG10MAV04AP101 | 202523041 | TG | CG10 | CG13 | 2025 | 36.45 | 36.45 | 28.42 | 48.15 |  | OPERATING | 2024-03-19 |  |  | Continous Monitoring dan PM sesuai dengan Maintenance Strategy |  |  | 921721527I | 2006-07-27 | 2024-06-03 09:31
CLG | CG10MAV13CB100 | CONTROL OIL DEVICE GROUP (EQ.) |  |  | HIJAU | 7190018K3 | Kondisi peralatan normal (Update kondisi status yang sama lebih dari setahun) | CG | CG10MAV | 202523846 | TG | CG10 | CG13 | 2025 | 36.03 | 36.03 | 30.53 | 50 |  | OPERATING | 2024-03-19 |  |  | Continous Monitoring dan PM sesuai dengan Maintenance Strategy |  |  | 921721527I | 2006-07-27 | 2024-06-03 09:31
CLG | CG10MAV21AP100 | PURIFIER, CLEAN, DIRTY PUMP GROUP (EQ.) |  |  | HIJAU | 7095069T | Kondisi peralatan normal (Update kondisi status yang sama lebih dari setahun) | CG | CG10MAV | 202222368 | TG | CG13 | CG13 | 2025 | 21.73 | 21.73 | 78.95 | 86.11 |  | OPERATING | 2024-03-19 |  |  | Continous Monitoring dan PM sesuai dengan Maintenance Strategy |  |  | 921721527I | 2006-07-27 | 2024-06-03 09:28
CLG | CG10MAV21AT201 | ST 10 LUBE OIL PURIFIER (EQ.) |  |  | HIJAU | 7095069T | Kondisi peralatan normal (Update kondisi status yang sama lebih dari setahun) | CG | CG10MAV | 202523847 | TG | CG13 | CG13 | 2025 | 24.25 | 24.25 | 71.58 | 80.56 |  | OPERATING | 2024-03-19 |  |  | Continous Monitoring dan PM sesuai dengan Maintenance Strategy |  |  | 921721527I | 2006-07-27 | 2024-06-03 09:34
CLG | CG10MAV21BB100 | PURIFIER, CLEAN, DIRTY TANK EQUIPMENT GROUP (EQ.) |  |  | HIJAU | 7394036S | Kondisi peralatan normal (Update kondisi status yang sama lebih dari setahun) | CG | CG10MAV | 202517738 | TG | CG13 | CG13 | 2025 | 21.73 | 21.73 | 78.95 | 86.11 |  | OPERATING | 2024-03-19 |  |  | Continous Monitoring dan PM sesuai dengan Maintenance Strategy |  |  | 921721527I | 2006-07-27 | 2024-06-03 09:31
CLG | CG10MAV22BR100 | PIPING SYSTEM, PURIFIER - CLEAN - DIRTY (EQ.) |  |  | HIJAU | 7394036S | Kondisi peralatan normal (Update kondisi status yang sama lebih dari setahun) | CG | CG10MAV | 202517739 | TG | CG13 | CG13 | 2025 | 26.01 | 41.13 | 61.05 | 36.11 |  | OPERATING | 2024-03-19 |  |  | Continous Monitoring dan PM sesuai dengan Maintenance Strategy |  |  | 921721527I | 2006-07-27 | 2024-06-03 09:31
CLG | CG10MAW01AC100 | GLAND STEAM CONDENSER EQUIPMENT GROUP (EQ.) |  |  | HIJAU | 7190018K3 | Sudah dilakukan penggantian encoder dan gear feedback, lanjut kalibrasi feedback tes open close hasilnya normal | CG | CG10MAW | 202525914 | TG | CG10 | CG13 | 2025 | 36.94 | 36.94 | 26.32 | 46.3 |  | OPERATING | 2025-09-09 |  |  | Monitoring dan PM sesuai MS |  |  | 921721527I | 2006-07-27 | 2025-09-09 09:46
CLG | CG10MAW01AN101 | GLAND STEAM CONDENSER EXHAUSTER FAN A (EQ.) |  |  | HIJAU | 7190018K3 | Kondisi peralatan normal (Update kondisi status yang sama lebih dari setahun) | CG | CG10MAW | 202526404 | TG | CG13 | CG13 | 2025 | 25.1 | 25.1 | 66.32 | 75.93 |  | OPERATING | 2024-03-19 |  |  | Continous Monitoring dan PM sesuai dengan Maintenance Strategy |  |  | 921721527I | 2006-07-27 | 2024-06-03 09:34
CLG | CG10MAW01AN102 | GLAND STEAM CONDENSER EXHAUSTER FAN B (EQ.) |  |  | HIJAU | 7095069T | Kondisi peralatan normal (Update kondisi status yang sama lebih dari setahun) | CG | CG10MAW | 202526405 | TG | CG13 | CG13 | 2025 | 25.1 | 25.1 | 66.32 | 75.93 |  | OPERATING | 2024-03-19 |  |  | Continous Monitoring dan PM sesuai dengan Maintenance Strategy |  |  | 921721527I | 2006-07-27 | 2024-06-03 09:28
CLG | CG10MAW01BR100 | PIPING SYSTEM, GLAND STEAM CONDENSER (EQ.) |  |  | HIJAU | 850441096I | Kondisi peralatan normal (Update kondisi status yang sama lebih dari setahun) | CG | CG10MAW | 202517720 | TG | CG13 | CG13 | 2025 | 34.21 | 34.21 | 36.84 | 54.63 |  | OPERATING | 2024-03-19 |  |  | Continous Monitoring dan PM sesuai dengan Maintenance Strategy |  |  | 921721527I | 2006-07-27 | 2024-06-03 09:31
CLG | CG10MAX02AA100 | NON-ELECTRIC CONTROL AND PROTECTION EQUIPMENT GROUP (EQ.) |  |  | HIJAU | 7190018K3 | Kondisi peralatan normal (Update kondisi status yang sama lebih dari setahun) | CG | CG10MAX |  | TG | CG13 | CG13 | 2025 | 24.46 | 24.46 | 70.53 | 79.63 |  | OPERATING | 2024-03-19 |  |  | Continous Monitoring dan PM sesuai dengan Maintenance Strategy |  |  | 921721527I | 2006-07-27 | 2024-06-03 09:31
CLG | CG10MAY01GH100 | ST 10 CONTROL SYSTEM (EQ.) |  |  | HIJAU | 7190018K3 | Kondisi peralatan normal (Update kondisi status yang sama lebih dari setahun) | CG | CG10MAY | 202524476 | TG | CG13 | CG13 | 2025 | 38.27 | 60.51 | 17.89 | 19.44 |  | OPERATING | 2024-03-19 |  |  | Continous Monitoring dan PM sesuai dengan Maintenance Strategy |  |  | 921721527I | 2006-07-27 | 2024-06-03 09:31
CLG | CG10MKA01AG101 | ST 10 GENERATOR (EQ.) |  |  | HIJAU | 7095069T | Kondisi peralatan normal (Update kondisi status yang sama lebih dari setahun) | CG | CG10MKA | 202525984 | TG | CG13 | CG13 | 2025 | 66 | 147.58 | 1.05 | 1.85 |  | OPERATING | 2024-03-19 |  |  | Continous Monitoring dan PM sesuai dengan Maintenance Strategy |  |  | 921721527I | 2006-07-27 | 2024-06-03 09:34
CLG | CG10MKC01GK101 | ST 10 GENERATOR AUTO VOLTAGE REGULATOR PANEL (EQ.) |  |  | HIJAU | 7095069T | Kondisi peralatan normal (Update kondisi status yang sama lebih dari setahun) | CG | CG10MKC01DE101 | 202523118 | TG | CG13 | CG13 | 2025 | 41.51 | 41.51 | 14.74 | 35.19 |  | OPERATING | 2024-03-19 |  |  | Continous Monitoring dan PM sesuai dengan Maintenance Strategy |  |  | 921721527I | 2006-07-27 | 2024-06-03 09:34
CLG | CG10MKC01GT101 | ST 10 EXCITATION TRANSFORMER (EQ.) | CG10MKC10GT001-001 | ST 10 EXCITATION TRANSFORMER (EQ.) | HIJAU | 7393239K3 | Kondisi peralatan normal (Update kondisi status yang sama lebih dari setahun) | CG | CG10MKC01DE101 | 202526184 | TG | CG13 | CG13 | 2025 | 46.7 | 46.7 | 12.63 | 31.48 |  | OPERATING | 2024-03-19 |  |  | Continous Monitoring dan PM sesuai dengan Maintenance Strategy |  |  | 921721527I | 2006-07-27 | 2024-06-03 09:34
CLG | CG10MKC01GU201 | ST 10 EXCITATION CUBICLE (EQ.) |  |  | HIJAU | 7095069T | Kondisi peralatan normal (Update kondisi status yang sama lebih dari setahun) | CG | CG10MKC01DE101 | 202525869 | TG | CG13 | CG13 | 2025 | 38.15 | 38.15 | 18.95 | 39.81 |  | OPERATING | 2024-03-19 |  |  | Continous Monitoring dan PM sesuai dengan Maintenance Strategy |  |  | 921721527I | 2006-07-27 | 2024-06-03 09:31
CLG | CG10MKG01AT101 | ST 10 GENERATOR HYDROGEN GAS DRYER (EQ.) |  |  | MERAH | 7095069T | Temuan : ST Gen H2 gas dryer Suara Kasar | CG | CG10MKG | 202525404 | TG | CG13 | CG13 | 2025 | 26.63 | 67.89 | 58.95 | 15.74 |  | OPERATING | 2023-11-14 | W46 - 2023 | 2025-06-30 16:00 | Hasil No Load Test, Motor Kondisi baik. Perlu dilakukan Overhaul, rencana pengadaan AO tahun 2024 | 202354403 | WMATL | 921721527I | 2006-07-27 | 2023-11-14 10:53
CLG | CG10MKG01BR100 | GENERATOR SEALING AND COOLING GAS SUPPLY PIPING SYS(EQ.) |  |  | HIJAU | 7095069T | Kondisi peralatan normal (Update kondisi status yang sama lebih dari setahun) | CG | CG10MKG | 202524161 | TG | CG13 | CG10 | 2025 | 36.78 | 36.78 | 4.14 | 15.96 |  | OPERATING | 2024-03-19 |  |  | Continous Monitoring dan PM sesuai dengan Maintenance Strategy |  |  | 921721527I | 2006-07-27 | 2024-06-03 09:31
CLG | CG10MKQ01BR100 | PIPING SYSTEM, GENERATOR SEALING AND COOLING GAS EXHAUST (EQ.) |  |  | HIJAU | 7095069T | Kondisi peralatan normal (Update kondisi status yang sama lebih dari setahun) |  | CG10MKQ | 201910488 | TG | CG13 | CG10 | 2025 | 24.57 | 24.57 | 15.98 | 38.03 |  | OPERATING | 2024-03-19 |  |  | Continous Monitoring dan PM sesuai dengan Maintenance Strategy |  |  | 921721527I | 2006-07-27 | 2024-06-03 09:31
CLG | CG10MKV02AX001 | ST 10 GENERATOR SEALING OIL TEST EQUIPMENT (EQ.) |  |  | HIJAU | 7190018K3 | Kondisi peralatan normal (Update kondisi status yang sama lebih dari setahun) |  | CG10MKV | 201917695 | TG | CG13 | CG13 | 2025 | 22.89 | 22.89 | 75.79 | 83.33 |  | OPERATING | 2024-03-19 |  |  | Continous Monitoring dan PM sesuai dengan Maintenance Strategy |  |  | 921721527I | 2006-07-27 | 2024-06-03 09:31
CLG | CG10MKW01AP101 | ST 10 SEAL OIL PUMP A (EQ.) |  |  | HIJAU | 850441096I | Kondisi peralatan normal (Update kondisi status yang sama lebih dari setahun) | CG | CG10MKW | 202525547 | TG | CG13 | CG13 | 2025 | 22.66 | 22.66 | 76.84 | 84.26 |  | OPERATING | 2024-03-19 |  |  | Continous Monitoring dan PM sesuai dengan Maintenance Strategy |  |  | 921721527I | 2006-07-27 | 2024-06-03 09:34
CLG | CG10MKW01AP102 | ST 10 SEAL OIL PUMP B (EQ.) |  |  | HIJAU | 850441096I | Kondisi peralatan normal (Update kondisi status yang sama lebih dari setahun) | CG | CG10MKW | 202525548 | TG | CG13 | CG13 | 2025 | 22.66 | 22.66 | 76.84 | 84.26 |  | OPERATING | 2024-03-19 |  |  | Continous Monitoring dan PM sesuai dengan Maintenance Strategy |  |  | 921721527I | 2006-07-27 | 2024-06-03 09:30
CLG | CG10MKW01AP201 | ST 10 EMERGENCY SEAL OIL PUMP (EQ.) |  |  | HIJAU | 7190018K3 | Kondisi peralatan normal (Update kondisi status yang sama lebih dari setahun) | CG | CG10MKW | 201918316 | TG | CG13 | CG13 | 2025 | 24.87 | 24.87 | 67.37 | 76.85 |  | OPERATING | 2024-03-19 |  |  | Continous Monitoring dan PM sesuai dengan Maintenance Strategy |  |  | 921721527I | 2006-07-27 | 2024-06-03 09:28
CLG | CG10MKW01AP301-002 | ST 10 SEAL OIL VACUUM PUMP (EQ.) |  |  | HIJAU | 7095069T | Kondisi peralatan normal (Update kondisi status yang sama lebih dari setahun) | CG | CG10MKW | 202525555 | TG | CG13 | CG13 | 2025 | 22.66 | 22.66 | 76.84 | 84.26 |  | OPERATING | 2024-03-19 |  |  | Continous Monitoring dan PM sesuai dengan Maintenance Strategy |  |  | 921721527I | 2020-07-30 | 2024-09-12 14:46
CLG | CG10MKW01BR100 | PIPING SYSTEM, ST 10 GENERATOR SEALING OIL (EQ.) |  |  | HIJAU | 7095069T | Kondisi peralatan normal (Update kondisi status yang sama lebih dari setahun) | CG | CG10MKW | 202526572 | TG | CG13 | CG13 | 2025 | 37.39 | 83.61 | 25.26 | 11.11 |  | OPERATING | 2024-03-19 |  |  | Continous Monitoring dan PM sesuai dengan Maintenance Strategy |  |  | 921721527I | 2006-07-27 | 2024-06-03 09:31
CLG | CG10MKW01GH001 | ST 10 SEAL OIL CONTROL PANEL (EQ.) |  |  | HIJAU | 850441096I | Kondisi peralatan normal (Update kondisi status yang sama lebih dari setahun) | CG | CG10MKW | 202518144 | TG | CG13 | CG13 | 2025 | 31.28 | 31.28 | 42.11 | 59.26 |  | OPERATING | 2024-03-19 |  |  | Continous Monitoring dan PM sesuai dengan Maintenance Strategy |  |  | 921721527I | 2006-07-27 | 2024-06-03 09:31
CLG | CG10PAA01AP101 | SCREEN WASH PUMP A (EQ.) |  |  | HIJAU | 850441096I | Hasil balancing pompa dari mitra menyatakan kondisi normal. Hasil vibrasi nromal | CG | CG10PAA | 202526480 | TG | CG10 | CG10 | 2025 | 25.92 | 57.96 | 13.02 | 4.69 |  | OPERATING | 2025-01-21 |  |  | Monitoring operasi dan PM sesuai MS |  |  | 921721527I | 2006-07-27 | 2025-01-29 11:12
CLG | CG10PAA01AP102 | SCREEN WASH PUMP B (EQ.) |  |  | MERAH | 850441096I | Nilai vibrasi no load 6.19 (kondisi merah) | CG | CG10PAA | 202526380 | TG | CG10 | CG10 | 2025 | 25.92 | 77.76 | 13.02 | 2.35 |  | OPERATING | 2025-05-06 |  | 2025-12-31 16:00 | perbaikan pondasi pompa dan balancing pompa | 202514419 | CLOSE | 921721527I | 2006-07-27 | 2025-05-08 21:42
CLG | CG10PAA01AT101 | BAR SCREEN A (EQ.) |  |  | HIJAU | 850441096I | Kondisi peralatan normal (Update kondisi status yang sama lebih dari setahun) | CG | CG10PAA01AT301 | 202346209 | TG | CG10 | CG10 | 2025 | 15.36 | 24.29 | 48.52 | 39.44 |  | OPERATING | 2024-03-19 |  |  | Continous Monitoring dan PM sesuai dengan Maintenance Strategy |  |  | 921721527I | 2006-07-27 | 2024-06-03 09:34
CLG | CG10PAA01AT102 | BAR SCREEN B (EQ.) |  |  | HIJAU | 850441096I | Kondisi peralatan normal (Update kondisi status yang sama lebih dari setahun) | CG | CG10PAA01AT302 | 202312549 | TG | CG10 | CG10 | 2025 | 15.36 | 24.29 | 48.52 | 39.44 |  | OPERATING | 2024-03-19 |  |  | Continous Monitoring dan PM sesuai dengan Maintenance Strategy |  |  | 921721527I | 2006-07-27 | 2024-06-03 09:34
CLG | CG10PAA01AT201 | TRASH RAKE (EQ.) |  |  | KUNING | 850441096I | Masih terdapat kondisi Rembesan pada gearbox traveling Cover roda keropos (sebelumnya hijau terkait penggantian breaker dan sensor torsi) | CG | CG10PAA | 202525985 | TG | CG10 | CG10 | 2025 | 25.92 | 66.08 | 13.02 | 3.29 |  | OPERATING | 2023-12-19 | W51 2023 | 2025-12-28 16:00 | Penggantian oil seal gearbox trashrake saat OH Major ST | 202214191 | WPCOND | 921721527I | 2006-07-27 | 2023-12-20 08:33
CLG | CG10PAA01AT301 | TRAVELLING BAND SCREEN A (EQ.) | CG10PAA01AT301-001 | TRAVELLING BAND SCREEN A (EQ.) | HIJAU | 850441096I | Telah dilakukan penggantian roller chain. Saat ini kondisi running normal. | CG | CG10PAA01AP101 | 202526150 | TG | CG10 | CG10 | 2025 | 28.84 | 64.49 | 9.47 | 3.76 |  | OPERATING | 2023-08-01 |  |  | Monitoring visual check operator per shift | 202019267 | CLOSE | 911331127I | 2006-07-27 | 2023-08-01 16:43
CLG | CG10PAA01AT302 | TRAVELLING BAND SCREEN B (EQ.) |  |  | HIJAU | 850441096I | Kondisi peralatan normal (Update kondisi status yang sama lebih dari setahun) | CG | CG10PAA01AP102 | 202526237 | TG | CG10 | CG10 | 2025 | 28.84 | 64.49 | 9.47 | 3.76 |  | OPERATING | 2025-01-06 |  |  | Continous Monitoring dan PM sesuai dengan Maintenance Strategy |  |  | 921721527I | 2006-07-27 | 2025-01-09 00:50
CLG | CG10PAA10BR001-001 | PIPING SYSTEM, SEAWATER INTAKE (EQ.) |  |  | HIJAU | 850441096I | Kondisi peralatan normal (Update kondisi status yang sama lebih dari setahun) | CG | CG10PAA | 202526410 | TG | CG00 | CG10 | 2025 | 27.67 | 61.87 | 10.65 | 4.23 |  | OPERATING | 2025-01-06 |  |  | Continous Monitoring dan PM sesuai dengan Maintenance Strategy |  |  | 921721527I | 2006-07-27 | 2025-01-29 06:32
CLG | CG10PAB01AA005 | PIPING SYSTEM, CIRCULATING WATER PUMP OUTLET TO CONDENSER (EQ.) |  |  | HIJAU | 850441096I | Kondisi peralatan normal (Update kondisi status yang sama lebih dari setahun) | CG | CG10PAC01AP101 | 202525827 | TG | CG10 | CG13 | 2025 | 37.78 | 84.48 | 23.16 | 10.19 |  | OPERATING | 2024-03-19 |  |  | Continous Monitoring dan PM sesuai dengan Maintenance Strategy |  |  | 921721527I | 2006-07-27 | 2024-06-03 09:34
CLG | CG10PAB03BR100 | PIPING SYSTEM, SEA WATER TO ST CCW (EQ.) |  |  | HIJAU | 850441096I | Kondisi peralatan normal (Update kondisi status yang sama lebih dari setahun) | CG | CG10PAB | 202525629 | TG | CG10 | CG13 | 2025 | 33.31 | 74.48 | 40 | 12.96 |  | OPERATING | 2024-03-19 |  |  | Continous Monitoring dan PM sesuai dengan Maintenance Strategy |  |  | 921721527I | 2006-07-27 | 2024-06-03 09:28
CLG | CG10PAC01AP101 | CIRCULATING WATER PUMP A (EQ.) |  |  | HIJAU | 850441096I | Kondisi peralatan normal (Update kondisi status yang sama lebih dari setahun) | CG | CG10PAC | 202525913 | TG | CG00 | CG10 | 2025 | 45.81 | 102.43 | 1.78 | 0.94 | PM dan Pdm | OPERATING | 2024-03-19 |  |  | Continous Monitoring dan PM sesuai dengan Maintenance Strategy |  |  | 921721527I | 2006-07-27 | 2024-06-03 09:28
CLG | CG10PAC01AP102 | CIRCULATING WATER PUMP B (EQ.) |  |  | HIJAU | 850441096I | Sudah dilakukan perbaikan trustpad oleh mitra. Saat ini temperature thrust bearing kondisi normal, CWP B running kontinyu monitoring. | CG | CG10PAC | 202525872 | TG | CG00 | CG10 | 2025 | 45.81 | 102.43 | 1.78 | 0.94 |  | OPERATING | 2024-05-21 |  |  | Lakukan PM sesuai dengan MS terbaru hasil FDT RCFA |  |  | 921721527I | 2006-07-27 | 2024-05-21 10:55
CLG | CG10PAC01AP201 | CWP LUBE WATER PUMP A (EQ.) |  |  | HIJAU | 850441096I | Vibrasi Motor & Pompa CWP Lube Water Pump A Normal | CG | CG10PAC | 202525653 | TG | CG13 | CG10 | 2025 | 25.6 | 57.24 | 13.61 | 5.16 |  | OPERATING | 2024-09-24 |  |  | Monitoring dan PM sesuai MS |  |  | 921721527I | 2006-07-27 | 2024-09-30 09:20
CLG | CG10PAC01AP202 | CWP LUBE WATER PUMP B (EQ.) |  |  | HIJAU | 850441096I | Kondisi peralatan normal (Update kondisi status yang sama lebih dari setahun) | CG | CG10PAC | 202525859 | TG | CG13 | CG10 | 2025 | 25.6 | 57.24 | 13.61 | 5.16 |  | OPERATING | 2024-03-19 |  |  | Continous Monitoring dan PM sesuai dengan Maintenance Strategy |  |  | 921721527I | 2006-07-27 | 2024-06-03 09:34
CLG | CG10PAC01AP301 | SEA WATER BOOSTER PUMP A (EQ.) |  |  | HIJAU | 850441096I | Kondisi peralatan normal (Update kondisi status yang sama lebih dari setahun) | CG | CG10PAC | 202526279 | TG | CG13 | CG13 | 2025 | 34.67 | 77.52 | 34.74 | 12.04 |  | OPERATING | 2024-03-19 |  |  | Continous Monitoring dan PM sesuai dengan Maintenance Strategy |  |  | 921721527I | 2006-07-27 | 2024-06-03 09:28
CLG | CG10PAC01AP302 | SEA WATER BOOSTER PUMP B (EQ.) |  |  | HIJAU | 850441096I | Sudah dilakukan penggantian copling. Hasil allignment baik dan pengetesan vibrasi menunjukkan nilai normal | CG | CG10PAC01AP202 | 202526149 | TG | CG13 | CG13 | 2025 | 34.67 | 77.52 | 34.74 | 12.04 |  | OPERATING | 2024-08-27 |  |  | Rekomendasi untuk dioperasikan jangka panjang dan PM sesuai MS. |  |  | 921721527I | 2006-07-27 | 2024-08-27 10:02
CLG | CG10PAY21GH101 | PIPING SYSTEM, CONDENSER TUBE CLEANING SYSTEM A - COLLECTOR, CATCHER, PUMPS, CONTROL SYSTEM (EQ.) |  |  | HIJAU | 850441096I | Kondisi peralatan normal (Update kondisi status yang sama lebih dari setahun) | CG | CG10PAY | 202524479 | TG | CG13 | CG13 | 2025 | 21.12 | 21.12 | 83.16 | 88.89 |  | OPERATING | 2024-03-19 |  |  | Continous Monitoring dan PM sesuai dengan Maintenance Strategy |  |  | 921721527I | 2006-07-27 | 2024-06-03 09:28
CLG | CG10PAY21GH102 | PIPING SYSTEM, CONDENSER TUBE CLEANING SYSTEM B - COLLECTOR, CATCHER, PUMPS, CONTROL SYSTEM (EQ.) |  |  | HIJAU | 850441096I | Kondisi peralatan normal (Update kondisi status yang sama lebih dari setahun) | CG | CG10PAY | 202524479 | TG | CG13 | CG13 | 2025 | 21.12 | 21.12 | 83.16 | 88.89 |  | OPERATING | 2024-03-19 |  |  | Continous Monitoring dan PM sesuai dengan Maintenance Strategy |  |  | MAXADMIN | 2006-07-27 | 2024-06-03 09:38
CLG | CG10PBQ21AP001 | CHLORINATION SEA WATER BOOSTER PUMP A (EQ.) |  |  | HIJAU | 7394036S | Kondisi peralatan normal (Update kondisi status yang sama lebih dari setahun) | CG | CG10PBQ | 202526531 | TG | CG10 | CG10 | 2025 | 22.15 | 49.53 | 20.12 | 7.51 |  | OPERATING | 2024-03-19 |  |  | Continous Monitoring dan PM sesuai dengan Maintenance Strategy |  |  | 921721527I | 2006-07-27 | 2024-06-03 09:34
CLG | CG10PBQ21AP002 | SODIUM HYPOCHLORITE INJECTION PUMP C (EQ.) |  |  | HIJAU | 7394036S | Kondisi peralatan normal (Update kondisi status yang sama lebih dari setahun) | CG | CG10PBQ | 202526531 | TG | CG10 | CG10 | 2025 | 18.53 | 29.3 | 31.36 | 28.64 |  | OPERATING | 2024-03-19 |  |  | Continous Monitoring dan PM sesuai dengan Maintenance Strategy |  |  | 921721527I | 2006-07-27 | 2024-06-03 09:34
CLG | CG10PBQ21BB002 | SODIUM HYPOCHLORITE STORAGE TANK A (EQ.) |  |  | HIJAU | 7394036S | Beroperasi normal | CG | CG10PBQ | 202524792 | TG | CG00 | CG10 | 2025 | 21.59 | 21.59 | 23.67 | 48.36 | RTF | OPERATING | 2025-01-06 |  |  | Monitoring dan PM sesuai MS |  |  | 921721527I | 2006-07-27 | 2025-02-03 15:18
CLG | CG10PBQ21BB301 | SODIUM HYPOCHLORIDE GENERATOR A (EQ.) |  |  | HIJAU | 7394036S | Kondisi peralatan normal (Update kondisi status yang sama lebih dari setahun) | CG | CG10PBQ21SS101 | 202526434 | TG | CG10 | CG10 | 2025 | 18.53 | 41.43 | 31.36 | 12.21 |  | OPERATING | 2024-03-19 |  |  | Continous Monitoring dan PM sesuai dengan Maintenance Strategy |  |  | 921721527I | 2006-07-27 | 2024-06-03 09:28
CLG | CG10PBQ21GU001 | CHLORINATION TRANSFORMER RECTIFIER A (EQ.) |  |  | HIJAU | 7394036S | Kondisi peralatan normal (Update kondisi status yang sama lebih dari setahun) | CG | CG10PBQ | 202526218 | TG | CG10 | CG10 | 2025 | 24.46 | 54.69 | 16.57 | 7.04 |  | OPERATING | 2024-03-19 |  |  | Continous Monitoring dan PM sesuai dengan Maintenance Strategy |  |  | 921721527I | 2006-07-27 | 2024-06-03 09:34
CLG | CG10PBQ22AP001-002 | CHLORINATION SEA WATER BOOSTER PUMP B (EQ.) |  |  | HIJAU | 7394036S | Kondisi peralatan normal (Update kondisi status yang sama lebih dari setahun) | CG | CG10PBQ | 202526584 | TG | CG10 | CG10 | 2025 | 22.15 | 22.15 | 20.12 | 46.01 |  | OPERATING | 2025-01-06 |  |  | Continous Monitoring dan PM sesuai dengan Maintenance Strategy |  |  | 921721527I | 2020-11-30 | 2025-01-09 00:47
CLG | CG10PBQ22AP002 | SODIUM HYPOCHLORITE INJECTION PUMP D (EQ.) |  |  | HIJAU | 7394036S | Kondisi peralatan normal (Update kondisi status yang sama lebih dari setahun) | CG | CG10PBQ | 202526531 | TG | CG10 | CG10 | 2025 | 18.53 | 41.43 | 31.36 | 12.21 |  | OPERATING | 2024-03-19 |  |  | Continous Monitoring dan PM sesuai dengan Maintenance Strategy |  |  | 921721527I | 2006-07-27 | 2024-06-03 09:34
CLG | CG10PBQ22BB002 | SODIUM HYPOCHLORITE STORAGE TANK B (EQ.) |  |  | HIJAU | 7394036S | Beroperasi normal | CG | CG10PBQ | 202524792 | TG | CG00 | CG10 | 2025 | 21.59 | 21.59 | 23.67 | 48.36 | RTF | OPERATING | 2025-01-06 |  |  | Monitoring dan PM sesuai MS |  |  | 921721527I | 2006-07-27 | 2025-02-03 15:19
CLG | CG10PBQ22BB301 | SODIUM HYPOCHLORIDE GENERATOR B (EQ.) |  |  | HIJAU | 7394036S | Sudah dilakukan penggantian / pasang outer negative yang koyak dengan modul spare | CG | CG10PBQ22GU001 | 202526434 | TG | CG10 | CG10 | 2025 | 18.53 | 41.43 | 31.36 | 12.21 |  | OPERATING | 2024-08-22 |  |  | Monitoring operasi dan PM sesuai MS |  |  | 921721527I | 2006-07-27 | 2024-09-01 16:47
CLG | CG10PBQ22GU001 | CHLORINATION TRANSFORMER RECTIFIER B (EQ.) |  |  | HIJAU | 7394036S | Sudah dilakukan Penggantian board amplifier rectifier baru satu set, hasil normal | CG | CG10PBQ | 202526238 | TG | CG10 | CG10 | 2025 | 24.46 | 54.69 | 16.57 | 7.04 |  | OPERATING | 2025-11-04 |  |  | Monitoring PM sesuai MS |  |  | 921721527I | 2006-07-27 | 2025-11-04 13:10
CLG | CG10PGA01AC101 | ST 10 CLOSED COOLING WATER HEAT EXCHANGER A (EQ.) |  |  | HIJAU | 850441096I | Sudah dilakukan penormalan (pelepasan blind flange), tidak ada temuan rembesan | CG | CG10PGA | 202525010 | TG | CG13 | CG13 | 2025 | 24.61 | 38.91 | 69.47 | 37.04 |  | OPERATING | 2025-04-15 |  |  | PM dan Monitoring operasi sesuai MS |  |  | 921721527I | 2006-07-27 | 2025-04-15 10:18
CLG | CG10PGA01AC102 | ST 10 CLOSED COOLING WATER HEAT EXCHANGER B (EQ.) |  |  | HIJAU | 850441096I | Kondisi peralatan normal (Update kondisi status yang sama lebih dari setahun) | CG | CG10PGA | 202525011 | TG | CG13 | CG13 | 2025 | 24.61 | 24.61 | 69.47 | 78.7 |  | OPERATING | 2024-03-19 |  |  | Continous Monitoring dan PM sesuai dengan Maintenance Strategy |  |  | 921721527I | 2006-07-27 | 2024-06-03 09:34
CLG | CG10PGA01AP101 | ST 10 CLOSED COOLING WATER PUMP A (EQ.) |  |  | HIJAU | 850441096I | Kondisi peralatan normal (Update kondisi status yang sama lebih dari setahun) | CG | CG10PGA | 202526524 | TG | CG13 | CG13 | 2025 | 28.43 | 28.43 | 54.74 | 67.59 |  | OPERATING | 2024-03-19 |  |  | Continous Monitoring dan PM sesuai dengan Maintenance Strategy |  |  | 921721527I | 2006-07-27 | 2024-06-03 09:34
CLG | CG10PGA01AP102 | ST 10 CLOSED COOLING WATER PUMP B (EQ.) |  |  | HIJAU | 850441096I | Kondisi peralatan normal (Update kondisi status yang sama lebih dari setahun) | CG | CG10PGA | 202526524 | TG | CG13 | CG13 | 2025 | 28.43 | 44.95 | 54.74 | 33.33 |  | OPERATING | 2024-03-19 |  |  | Continous Monitoring dan PM sesuai dengan Maintenance Strategy |  |  | 921721527I | 2006-07-27 | 2024-06-03 09:34
CLG | CG10PGA01BR100 | PIPING SYSTEM, ST 10 GENERATOR COOLING (EQ.) |  |  | HIJAU | 7095069T | Kondisi peralatan normal (Update kondisi status yang sama lebih dari setahun) | CG | CG10PGA01AP102 | 201915523 | TG | CG13 | CG13 | 2025 | 20.05 | 20.05 | 87.37 | 92.59 |  | OPERATING | 2024-03-19 |  |  | Continous Monitoring dan PM sesuai dengan Maintenance Strategy |  |  | 921721527I | 2006-07-27 | 2024-06-03 09:28
CLG | CG10PGA02BB201 | ST 10 CLOSED COOLING WATER HEAD TANK (EQ.) |  |  | HIJAU | 850441096I | Kondisi peralatan normal (Update kondisi status yang sama lebih dari setahun) | CG | CG10PGA01BR100 | 202526435 | TG | CG13 | CG13 | 2025 | 17.36 | 38.82 | 91.58 | 37.96 |  | OPERATING | 2024-03-19 |  |  | Continous Monitoring dan PM sesuai dengan Maintenance Strategy |  |  | 921721527I | 2006-07-27 | 2024-06-03 09:30
CLG | CG10PGE01BR100 | PIPING SYSTEM, ST 10 GENERATOR COOLING WATER (EQ.) |  |  | HIJAU | 7095069T | Kondisi peralatan normal (Update kondisi status yang sama lebih dari setahun) | CG | CG10PGE | 202524479 | TG | CG13 | CG13 | 2025 | 20.05 | 20.05 | 87.37 | 92.59 |  | OPERATING | 2024-03-19 |  |  | Continous Monitoring dan PM sesuai dengan Maintenance Strategy |  |  | 921721527I | 2006-07-27 | 2024-06-03 09:31
CLG | CG10PUY01GH001 | CATHODIC PROTECTION TRANSFORMER RECIFIER FOR CW PIPE NO.1 (EQ.) |  |  | HIJAU | 7190018K3 | Kondisi peralatan normal (Update kondisi status yang sama lebih dari setahun) | CG | CG10PUY | 202525414 | TG | CG10 | CG10 | 2025 | 9.57 | 9.57 | 84.02 | 89.2 |  | OPERATING | 2024-03-19 |  |  | Continous Monitoring dan PM sesuai dengan Maintenance Strategy |  |  | 921721527I | 2006-07-27 | 2024-06-03 09:34
CLG | CG10PUY02GH001 | CATHODIC PROTECTION TRANSFORMER RECIFIER FOR CW PIPE NO.2 (EQ.) |  |  | HIJAU | 7190018K3 | Kondisi peralatan normal (Update kondisi status yang sama lebih dari setahun) | CG | CG10PUY | 202525415 | TG | CG10 | CG10 | 2025 | 9.57 | 9.57 | 84.02 | 89.2 |  | OPERATING | 2024-03-19 |  |  | Continous Monitoring dan PM sesuai dengan Maintenance Strategy |  |  | 921721527I | 2006-07-27 | 2024-06-03 09:34
CLG | CG10PUY03GH001 | CATHODIC PROTECTION TRANSFORMER RECIFIER FOR FIRE FIGHTING PIPE (EQ.) |  |  | HIJAU | 7190018K3 | Kondisi peralatan normal (Update kondisi status yang sama lebih dari setahun) | CG | CG10PUY | 202525412 | TG | CG10 | CG10 | 2025 | 9.57 | 9.57 | 84.02 | 89.2 |  | OPERATING | 2024-03-19 |  |  | Continous Monitoring dan PM sesuai dengan Maintenance Strategy |  |  | 921721527I | 2006-07-27 | 2024-06-03 09:34
CLG | CG10PUY04GH001 | CATHODIC PROTECTION TRANSFORMER RECIFIER FOR CWP & SCREEN SYSTEM (EQ.) |  |  | HIJAU | 7190018K3 | Kondisi peralatan normal (Update kondisi status yang sama lebih dari setahun) | CG | CG10PUY01GH001 | 202525413 | TG | CG10 | CG10 | 2025 | 9.57 | 15.13 | 84.02 | 69.48 |  | OPERATING | 2024-03-19 |  |  | Continous Monitoring dan PM sesuai dengan Maintenance Strategy |  |  | 921721527I | 2006-07-27 | 2024-06-03 09:34
CLG | CG10PUY05GH001 | CATHODIC PROTECTION TRANSFORMER RECIFIER FOR DEBRIS FILTER & TUBE CLEANING (EQ.) |  |  | HIJAU | 7190018K3 | Cathodic Protection For Debris Filter & Tube Cleaning Beroperasi Normal | CG |  | 202525416 | TG | CG10 | CG10 | 2025 | 7.52 | 7.52 | 92.9 | 95.31 |  | OPERATING | 2024-08-13 |  |  | PM dan monitoring sesuai MS |  |  | 921721527I | 2006-07-27 | 2024-08-13 09:23
CLG | CG10QEA01BB101 | SERVICE AIR RECEVIER (EQ.) |  |  | HIJAU | 850441096I | Kondisi peralatan normal (Update kondisi status yang sama lebih dari setahun) | CG | CG10QEA | 202525619 | TG | CG00 | CG10 | 2025 | 14.7 | 23.24 | 55.62 | 43.19 |  | OPERATING | 2024-03-19 |  |  | Continous Monitoring dan PM sesuai dengan Maintenance Strategy |  |  | 921721527I | 2006-05-11 | 2024-06-03 09:34
CLG | CG10QFA01AN101 | INSTRUMENT AIR COMPRESSOR A (EQ.) |  |  | HIJAU | 850441096I | Kondisi peralatan normal (Update kondisi status yang sama lebih dari setahun) | CG | CG10QFA | 202525649 | TG | CG10 | CG10 | 2025 | 20.41 | 45.64 | 26.04 | 9.86 |  | OPERATING | 2024-03-19 |  |  | Continous Monitoring dan PM sesuai dengan Maintenance Strategy |  |  | 921721527I | 2006-07-27 | 2024-06-03 09:28
CLG | CG10QFA01AN102 | INSTRUMENT AIR COMPRESSOR B (EQ.) |  |  | HIJAU | 850441096I | Kondisi peralatan normal (Update kondisi status yang sama lebih dari setahun) | CG | CG10QFA | 202526188 | TG | CG10 | CG10 | 2025 | 20.41 | 45.64 | 26.04 | 9.86 |  | OPERATING | 2024-03-19 |  |  | Continous Monitoring dan PM sesuai dengan Maintenance Strategy |  |  | 921721527I | 2006-07-27 | 2024-06-03 09:28
CLG | CG10QFA01AT201 | INSTRUMENT DRYER A (EQ.) |  |  | HIJAU | 850441096I | pipa sudah dganti baru, sistem IAD normal operasi | CG | CG10QFA01AN101 | 202525703 | TG | CG10 | CG10 | 2025 | 15.22 | 34.03 | 50.89 | 20.19 |  | OPERATING | 2024-07-22 |  |  | PM sesuai MS |  |  | 921721527I | 2006-07-27 | 2024-07-23 17:31
CLG | CG10QFA01AT202 | INSTRUMENT DRYER B (EQ.) |  |  | HIJAU | 850441096I | Kondisi peralatan normal (Update kondisi status yang sama lebih dari setahun) | CG | CG10QFA | 202525704 | TG | CG10 | CG10 | 2025 | 15.22 | 34.03 | 50.89 | 20.19 |  | OPERATING | 2024-03-19 |  |  | Continous Monitoring dan PM sesuai dengan Maintenance Strategy |  |  | 921721527I | 2006-07-27 | 2024-06-03 09:34
CLG | CG10QFA01BB101 | INSTRUMENT AIR RECEVIER A (EQ.) |  |  | HIJAU | 850441096I | Kondisi peralatan normal (Update kondisi status yang sama lebih dari setahun) | CG | CG10QFA01AT201 | 202524163 | TG | CG00 | CG10 | 2025 | 16.23 | 16.23 | 42.6 | 64.32 |  | OPERATING | 2024-03-19 |  |  | Continous Monitoring dan PM sesuai dengan Maintenance Strategy |  |  | 921721527I | 2006-05-11 | 2024-06-03 09:34
CLG | CG10QFA01BB102 | INSTRUMENT AIR RECEVIER B (EQ.) |  |  | HIJAU | 850441096I | Kondisi peralatan normal (Update kondisi status yang sama lebih dari setahun) | CG | CG10QFA | 202524164 | TG | CG00 | CG10 | 2025 | 16.23 | 25.66 | 42.6 | 34.74 |  | OPERATING | 2024-03-19 |  |  | Continous Monitoring dan PM sesuai dengan Maintenance Strategy |  |  | 921721527I | 2006-05-11 | 2024-06-03 09:28
CLG | CG10QFB01BR100 | PIPING SYSTEM, INSTRUMENT AIR DISTRIBUTION TO ST 10 (EQ.) |  |  | HIJAU | 850441096I | Kondisi peralatan normal (Update kondisi status yang sama lebih dari setahun) | CG | CG10QFB |  | TG | CG13 | CG13 | 2025 | 14.87 | 14.87 | 95.79 | 97.22 |  | OPERATING | 2024-03-19 |  |  | Continous Monitoring dan PM sesuai dengan Maintenance Strategy |  |  | 921721527I | 2006-07-27 | 2024-06-03 09:31
CLG | CG10QJH01AN101 | HYDROGEN COMPRESSOR A (EQ.) |  |  | HIJAU | 850441096I | Sudah dilakukan pemasangan counter. Saat ini standby operasi. | CG | CG10QJH | 202526579 | TG | CG10 | CG10 | 2025 | 20.92 | 46.78 | 24.26 | 8.45 |  | OPERATING | 2025-11-11 |  |  | Monitoring operasi dan PM sesuai MS |  |  | 911331007I | 2006-07-27 | 2025-11-11 12:42
CLG | CG10QJH01GH001 | HYDROGEN POWER DISTRIBUTION PANEL A (EQ.) |  |  | HIJAU | 850441096I | Kondisi peralatan normal (Update kondisi status yang sama lebih dari setahun) | CG | CG10QJH | 202526377 | TG | CG10 | CG10 | 2025 | 9.89 | 9.89 | 82.84 | 88.26 |  | OPERATING | 2024-03-19 |  |  | Continous Monitoring dan PM sesuai dengan Maintenance Strategy |  |  | 921721527I | 2006-07-27 | 2024-06-03 09:34
CLG | CG10QJH01SS101 | HYDROGEN GENERATOR A (EQ.) |  |  | HIJAU | 850441096I | Penggantian KOH.motor & pompa H2 plant generator A telah di lakukan dan beroperasi normal. | CG | CG10QJH | 202526222 | TG | CG10 | CG10 | 2025 | 20.92 | 46.78 | 24.26 | 8.45 |  | OPERATING | 2025-11-04 |  |  | Monitoring Operasi dan PM sesuai MS |  |  | 921721527I | 2006-07-27 | 2025-11-04 13:14
CLG | CG10QJH02AN101 | HYDROGEN COMPRESSOR B (EQ.) |  |  | HIJAU | 850441096I | Kondisi peralatan normal (Update kondisi status yang sama lebih dari setahun) | CG | CG10QJH02SS101 | 202526579 | TG | CG10 | CG10 | 2025 | 20.92 | 46.78 | 24.26 | 8.45 |  | OPERATING | 2024-03-19 |  |  | Continous Monitoring dan PM sesuai dengan Maintenance Strategy |  |  | 921721527I | 2006-07-27 | 2024-06-03 09:34
CLG | CG10QJH02GH001 | HYDROGEN POWER DISTRIBUTION PANEL B (EQ.) |  |  | HIJAU | 850441096I | Telah dilakukan penggantian UPS | CG | CG10QJH02SS101 | 202351807 | TG | CG10 | CG10 | 2025 | 9.89 | 9.89 | 82.84 | 88.26 |  | OPERATING | 2023-10-24 |  |  | Dilakukan monitoring saat operasi | 202351807 | CLOSE | 911331127I | 2006-07-27 | 2023-10-24 11:20
CLG | CG10QJH02SS101 | HYDROGEN GENERATOR B (EQ.) |  |  | HIJAU | 850441096I | Kondisi peralatan normal (Update kondisi status yang sama lebih dari setahun) | CG | CG10QJH | 202525435 | TG | CG10 | CG10 | 2025 | 20.92 | 46.78 | 24.26 | 8.45 |  | OPERATING | 2024-03-19 |  |  | Continous Monitoring dan PM sesuai dengan Maintenance Strategy |  |  | 921721527I | 2006-07-27 | 2024-06-03 09:34
CLG | CG10QUA01SS101 | SAMPLING RACK SYSTEM (EQ.) |  |  | HIJAU | 7394036S | Kondisi peralatan normal (Update kondisi status yang sama lebih dari setahun) | CG | CG10QUA | 202525438 | TG | CG13 | CG10 | 2025 | 13.4 | 29.96 | 64.5 | 26.29 |  | OPERATING | 2024-03-19 |  |  | Continous Monitoring dan PM sesuai dengan Maintenance Strategy |  |  | 921721527I | 2006-07-27 | 2024-06-03 09:34
CLG | CG10SAA20GH001 | HVAC SYSTEM FOR STEAM TURBINE BUILDING (EQ.) |  |  | HIJAU | 850441096I | Kondisi peralatan normal (Update kondisi status yang sama lebih dari setahun) | CG | CG10SAA | 202525713 | TG | CG10 | CG13 | 2025 | 16.81 | 37.59 | 93.68 | 44.44 |  | OPERATING | 2024-03-19 |  |  | Continous Monitoring dan PM sesuai dengan Maintenance Strategy |  |  | 921721527I | 2006-07-27 | 2024-06-03 09:34
CLG | CG10SAN02GH001 | HVAC SYSTEM FOR GT ELECTRILCAL BUILDING (EQ.) |  |  | HIJAU | 850441096I | Kondisi peralatan normal (Update kondisi status yang sama lebih dari setahun) | CG | CG10SAN | 202525714 | TG | CG10 | CG10 | 2025 | 12.7 | 28.4 | 68.64 | 30.05 |  | OPERATING | 2024-03-19 |  |  | Continous Monitoring dan PM sesuai dengan Maintenance Strategy |  |  | 921721527I | 2006-07-27 | 2024-06-03 09:34
CLG | CG10SDD01AP101 | GT BLADE WASH PUMP (EQ.) |  |  | HIJAU | 7190018K3 | Kondisi peralatan normal (Update kondisi status yang sama lebih dari setahun) | CG | CG10SDD | 202521954 | TG | CG10 | CG10 | 2025 | 12.66 | 12.66 | 69.82 | 81.69 |  | OPERATING | 2024-03-19 |  |  | Continous Monitoring dan PM sesuai dengan Maintenance Strategy |  |  | 921721527I | 2006-07-27 | 2024-06-03 09:28
CLG | CG10SGA01AP101 | MOTOR DRIVEN FIRE WATER PUMP (EQ.) |  |  | HIJAU | 7394036S | Kondisi peralatan normal (Update kondisi status yang sama lebih dari setahun) | CG | CG10SGA | 202526284 | TG | CG10 | CG10 | 2025 | 25.15 | 56.24 | 15.38 | 6.1 |  | OPERATING | 2024-03-19 |  |  | Continous Monitoring dan PM sesuai dengan Maintenance Strategy |  |  | 921721527I | 2006-07-27 | 2024-06-03 09:34
CLG | CG10SGA01AP201 | DIESEL DRIVEN FIRE WATER PUMP (EQ.) |  |  | HIJAU | 7394036S | Kondisi peralatan normal (Update kondisi status yang sama lebih dari setahun) | CG | CG10SGA | 202526283 | TG | CG10 | CG10 | 2025 | 25.15 | 56.24 | 15.38 | 6.1 |  | OPERATING | 2024-03-19 |  |  | Continous Monitoring dan PM sesuai dengan Maintenance Strategy |  |  | 921721527I | 2006-07-27 | 2024-06-03 09:30
CLG | CG10SGA01AP301 | JOCKEY PUMP (EQ.) |  |  | HIJAU | 7394036S | Kondisi peralatan normal (Update kondisi status yang sama lebih dari setahun) | CG | CG10SGA | 202526282 | TG | CG10 | CG10 | 2025 | 16.34 | 25.84 | 41.42 | 33.8 |  | OPERATING | 2024-03-19 |  |  | Continous Monitoring dan PM sesuai dengan Maintenance Strategy |  |  | 921721527I | 2006-07-27 | 2024-06-03 09:34
CLG | CG10SGA01BB101 | FIRE WATER STORAGE TANK A (EQ.) |  |  | HIJAU | 7394036S | Kondisi peralatan normal (Update kondisi status yang sama lebih dari setahun) | CG | CG10SGA | 202525906 | TG | CG10 | CG10 | 2025 | 27.8 | 27.8 | 10.06 | 30.99 |  | OPERATING | 2024-03-19 |  |  | Continous Monitoring dan PM sesuai dengan Maintenance Strategy |  |  | 921721527I | 2006-07-27 | 2024-06-03 09:34
CLG | CG10SGA01BB102 | FIRE WATER STORAGE TANK B (EQ.) |  |  | HIJAU | 7394036S | Kondisi peralatan normal (Update kondisi status yang sama lebih dari setahun) | CG | CG10SGA | 202525907 | TG | CG10 | CG10 | 2025 | 27.8 | 27.8 | 10.06 | 30.99 |  | OPERATING | 2024-03-19 |  |  | Continous Monitoring dan PM sesuai dengan Maintenance Strategy |  |  | 921721527I | 2006-07-27 | 2024-06-03 09:34
CLG | CG10SGF01SS101 | FOAM FIRE-FIGHTING SYSTEM (EQ.) |  |  | HIJAU | 7394036S | Kondisi peralatan normal (Update kondisi status yang sama lebih dari setahun) | CG | CG10SGF | 202218626 | TG | CG10 | CG10 | 2025 | 16.34 | 16.34 | 41.42 | 63.85 |  | OPERATING | 2024-03-19 |  |  | Continous Monitoring dan PM sesuai dengan Maintenance Strategy |  |  | 921721527I | 2006-07-27 | 2024-06-03 09:28
CLG | CG10SGJ50GH001 | CO2 SYSTEM CONTROL PANEL FOR ST BUILDING (EQ.) |  |  | HIJAU | 7394036S | Kondisi peralatan normal (Update kondisi status yang sama lebih dari setahun) | CG | CG10SGJ |  | TG | CG13 | CG13 | 2025 | 30.44 | 30.44 | 45.26 | 61.11 |  | OPERATING | 2024-03-19 |  |  | Continous Monitoring dan PM sesuai dengan Maintenance Strategy |  |  | 921721527I | 2006-07-27 | 2024-06-03 09:31
CLG | CG10SGY01GH001 | MAIN FIRE ALARM PANEL - 4100 (EQ.) |  |  | HIJAU | 7190018K3 | Kondisi peralatan normal (Update kondisi status yang sama lebih dari setahun) | CG | CG10SGY | 202526362 | TG | CG10 | CG10 | 2025 | 23.66 | 23.66 | 18.34 | 41.78 |  | OPERATING | 2024-03-19 |  |  | Continous Monitoring dan PM sesuai dengan Maintenance Strategy |  |  | 921721527I | 2006-07-27 | 2024-06-03 09:34
CLG | CG10SGY01GH002-001 | MAIN FIRE ALARM PANEL - 5000 (EQ.) |  |  | HIJAU | 7394036S | Kondisi peralatan normal (Update kondisi status yang sama lebih dari setahun) | CG | CG10SGY | 202421066 | TG | CG10 | CG10 | 2025 | 23.66 | 23.66 | 18.34 | 41.78 |  | OPERATING | 2025-01-06 |  |  | Continous Monitoring dan PM sesuai dengan Maintenance Strategy |  |  | 921721527I | 2023-07-11 | 2025-01-08 09:37
CLG | CG10SGY50GH001 | LOCAL FIRE ALARM PANEL IN ST BUILDING - SAFETY (EQ.) |  |  | HIJAU | 7394036S | Kondisi peralatan normal (Update kondisi status yang sama lebih dari setahun) | CG | CG10SGY | 202220566 | TG | CG13 | CG13 | 2025 | 27.93 | 27.93 | 55.79 | 68.52 |  | OPERATING | 2024-03-19 |  |  | Continous Monitoring dan PM sesuai dengan Maintenance Strategy |  |  | 921721527I | 2006-07-27 | 2024-06-03 09:30
CLG | CG10SMA01AE101 | STEAM TURBINE OVERHEAD TRAVELING CRANE(EQ.) |  |  | HIJAU | 7394036S | Sudah dilakukan penggantian: material yang baru ( break lining hoist, contactor, encoder). Kondisi saat ini normal, semua crane siap dipakai | CG | CG10SMA | 202525912 | TG | CG13 | CG13 | 2025 | 12.49 | 12.49 | 100 | 100 |  | OPERATING | 2024-08-06 |  |  | PM dan Monitoring sesuai MS |  |  | 921721527I | 2006-07-27 | 2024-08-07 09:01
CLG | CG10SMB | OUTDOOR OVERHEAD CRANE (EQ.) |  |  | HIJAU | 7394036S | Kondisi peralatan normal (Update kondisi status yang sama lebih dari setahun) | CG | CG10 | 202525094 | TG | CG10 | CG10 | 2025 | 14.75 | 14.75 | 55.03 | 71.83 |  | OPERATING | 2024-03-19 |  |  | Continous Monitoring dan PM sesuai dengan Maintenance Strategy |  |  | 921721527I | 2006-07-27 | 2024-06-03 09:28
CLG | CG10SMB01AE101 | CW INTAKE AREA GANTRY CRANE (EQ.) |  |  | HIJAU | 7394036S | Kondisi peralatan normal (Update kondisi status yang sama lebih dari setahun) | CG | CG10SMB | 202526046 | TG | CG10 | CG10 | 2025 | 11.53 | 25.78 | 75.74 | 34.27 |  | OPERATING | 2024-03-19 |  |  | Continous Monitoring dan PM sesuai dengan Maintenance Strategy |  |  | 921721527I | 2006-07-27 | 2024-06-03 09:34
CLG | CG10SME01AE102 | WORKSHOP OVERHEAD TRAVELING CRANE(EQ.) |  |  | HIJAU | 7394036S | Kondisi peralatan normal (Update kondisi status yang sama lebih dari setahun) | CG | CG10SME | 202525707 | TG | CG10 | CG10 | 2025 | 7.34 | 7.34 | 94.08 | 96.24 |  | OPERATING | 2024-03-19 |  |  | Continous Monitoring dan PM sesuai dengan Maintenance Strategy |  |  | 921721527I | 2006-07-27 | 2024-06-03 09:34
CLG | CG10SMF01AE101 | GAS TURBINE OVERHEAD TRAVELING CRANE(EQ.) |  |  | HIJAU | 7394036S | Kondisi peralatan normal (Update kondisi status yang sama lebih dari setahun) | CG | CG10SMF | 202525708 | TG | CG10 | CG10 | 2025 | 13.96 | 13.96 | 60.95 | 76.53 |  | OPERATING | 2024-03-19 |  |  | Continous Monitoring dan PM sesuai dengan Maintenance Strategy |  |  | 921721527I | 2006-07-27 | 2024-06-03 09:28
CLG | CG10SXT | FIRE TRUCK (EQ.) |  |  | HIJAU | 7394036S | Kondisi peralatan normal (Update kondisi status yang sama lebih dari setahun) | CG | CG10S | 202526364 | TG | CG10 | CG10 | 2025 | 15.23 | 15.23 | 50.3 | 69.01 |  | OPERATING | 2024-03-19 |  |  | Continous Monitoring dan PM sesuai dengan Maintenance Strategy |  |  | 921721527I | 2006-07-27 | 2024-06-03 09:28
CLG | CG10UBA51 | GT ELECTRICAL BUILDING (EQ.) |  |  | HIJAU | 7394036S | Kondisi peralatan normal (Update kondisi status yang sama lebih dari setahun) | CG | CG10UBA | 202523403 | TG | CG00 | CG10 | 2025 | 8.75 | 8.75 | 88.17 | 92.02 |  | OPERATING | 2025-01-06 |  |  | Continous Monitoring dan PM sesuai dengan Maintenance Strategy |  |  | 921721527I | 2006-07-27 | 2025-01-20 08:59
CLG | CG10UBP51 | EMERGENCY DIESEL GENERATOR BUILDING (EQ.) |  |  | HIJAU | 7394036S | Kondisi peralatan normal (Update kondisi status yang sama lebih dari setahun) | CG | CG10UBP |  | TG | CG00 | CG10 | 2025 | 8.75 | 8.75 | 88.17 | 92.02 |  | OPERATING | 2025-01-06 |  |  | Continous Monitoring dan PM sesuai dengan Maintenance Strategy |  |  | 921721527I | 2006-07-27 | 2025-01-20 09:07
CLG | CG10UGD51 | DEMINERALIZED WATER TREATMENT BUILDING (EQ.) |  |  | HIJAU | 7394036S | Kondisi peralatan normal (Update kondisi status yang sama lebih dari setahun) | CG | CG10UGD | 202520647 | TG | CG00 | CG10 | 2025 | 8.75 | 8.75 | 88.17 | 92.02 |  | OPERATING | 2025-01-06 |  |  | Continous Monitoring dan PM sesuai dengan Maintenance Strategy |  |  | 921721527I | 2006-07-27 | 2025-01-20 09:14
CLG | CG10UGS51 | WASTE WATER TREATMENT BUILDING (EQ.) |  |  | HIJAU | 7394036S | Kondisi peralatan normal (Update kondisi status yang sama lebih dari setahun) | CG | CG10UGS | 202523731 | TG | CG00 | CG10 | 2025 | 8.75 | 6.19 | 88.17 | 99.06 |  | OPERATING | 2025-01-06 |  |  | Continous Monitoring dan PM sesuai dengan Maintenance Strategy |  |  | 921721527I | 2006-07-27 | 2025-01-20 09:15
CLG | CG10UMA51AE100 | SHUTTER ST BUILDING GROUP (EQ.) |  |  | HIJAU | 850441096I | Kondisi peralatan normal (Update kondisi status yang sama lebih dari setahun) | CG | CG10UMA51 | 202010771 | TG | CG10 | CG10 | 2025 | 7.77 | 7.77 | 91.12 | 94.37 |  | OPERATING | 2024-03-19 |  |  | Continous Monitoring dan PM sesuai dengan Maintenance Strategy |  |  | 921721527I | 2006-07-27 | 2024-06-03 09:31
CLG | CG10UMA51UM101 | STEAM TURBINE BUILDING (EQ.) |  |  | HIJAU | 850441096I | dilakukan penambahan titik tahanan pentanahan, indikasi nilai tahanan pentanahan normal | CG | CG10UMA51 | 202526370 | TG | CG10 | CG13 | 2025 | 13.23 | 29.58 | 98.95 | 62.96 |  | OPERATING | 2025-06-03 |  |  | Monitoring sesuai MS |  |  | 921721527I | 2006-07-27 | 2025-06-29 21:13
CLG | CG10UPH51 | ELECTROCHLORINATION BUILDING (EQ.) |  |  | HIJAU | 7394036S | Kondisi peralatan normal (Update kondisi status yang sama lebih dari setahun) | CG | CG10UPH | 202526582 | TG | CG10 | CG10 | 2025 | 8.75 | 19.57 | 88.17 | 53.05 |  | OPERATING | 2024-03-19 |  |  | Continous Monitoring dan PM sesuai dengan Maintenance Strategy |  |  | 921721527I | 2006-07-27 | 2024-06-03 09:28
CLG | CG10UST | WORKSHOP BUILDING (EQ.) |  |  | HIJAU | 850441096I | Kondisi peralatan normal (Update kondisi status yang sama lebih dari setahun) | CG | CG10 | 202526472 | TG | CG10 | CG10 | 2025 | 8.75 | 19.57 | 88.17 | 53.05 |  | OPERATING | 2024-03-19 |  |  | Continous Monitoring dan PM sesuai dengan Maintenance Strategy |  |  | 921721527I | 2006-07-27 | 2024-06-03 09:34
CLG | CG10UYB71 | MOSQUE BUILDING (EQ.) |  |  | HIJAU | 7394036S | Kondisi peralatan normal (Update kondisi status yang sama lebih dari setahun) | CG | CG10UYB |  | TG | CG00 | CG10 | 2025 | 7.56 | 5.35 | 92.31 | 100 |  | OPERATING | 2025-01-06 |  |  | Continous Monitoring dan PM sesuai dengan Maintenance Strategy |  |  | 921721527I | 2006-07-27 | 2025-01-20 09:19
CLG | CG10UYC51 | ADMINISTRATION BUILDING (EQ.) |  |  | HIJAU | 7394036S | Kondisi peralatan normal (Update kondisi status yang sama lebih dari setahun) | CG | CG00BF | 202526411 | TG | CG00 | CG10 | 2025 | 8.75 | 8.75 | 88.17 | 92.02 |  | OPERATING | 2025-01-06 |  |  | Continous Monitoring dan PM sesuai dengan Maintenance Strategy |  |  | 921721527I | 2006-07-27 | 2025-01-20 09:17
CLG | CG10UYP51 | FIRE STATION (EQ.) |  |  | HIJAU | 7394036S | Kondisi peralatan normal (Update kondisi status yang sama lebih dari setahun) | CG | CG10UYP | 202525738 | TG | CG10 | CG10 | 2025 | 9.89 | 9.89 | 82.84 | 88.26 |  | OPERATING | 2024-03-19 |  |  | Continous Monitoring dan PM sesuai dengan Maintenance Strategy |  |  | 921721527I | 2006-07-27 | 2024-06-03 09:34
CLG | CG11ARA10GV101-001 | GT 11 PROTECTION LIGHTNING ARRESTER SET (EQ.) |  |  | HIJAU | 7393239K3 | Kondisi peralatan normal (Update kondisi status yang sama lebih dari setahun) | CG | CG11ARA10 |  | TG | CG10 | CG11 | 2025 | 23.56 | 23.56 | 67.01 | 71.3 |  | OPERATING | 2025-01-06 |  |  | Continous Monitoring dan PM sesuai dengan Maintenance Strategy |  |  | 921721527I | 2018-10-16 | 2025-01-08 10:24
CLG | CG11BAA11GA101 | GT 11 ISOLATED PHASE BUSDUCT (EQ.) |  |  | HIJAU | 7393239K3 | Kondisi peralatan normal (Update kondisi status yang sama lebih dari setahun) | CG | CG11BBT01GV101 | 202510225 | TG | CG11 | CG11 | 2025 | 31.93 | 31.93 | 49.48 | 56.48 |  | OPERATING | 2024-03-19 |  |  | Continous Monitoring dan PM sesuai dengan Maintenance Strategy |  |  | 921721527I | 2006-05-11 | 2024-06-03 09:28
CLG | CG11BAA31GA101 | GT 11 NEUTRAL BUS (EQ.) |  |  | HIJAU | 7393239K3 | Kondisi peralatan normal (Update kondisi status yang sama lebih dari setahun) | CG | CG11BAA |  | TG | CG11 | CG11 | 2025 | 35.1 | 35.1 | 44.33 | 52.78 |  | OPERATING | 2024-03-19 |  |  | Continous Monitoring dan PM sesuai dengan Maintenance Strategy |  |  | 921721527I | 2006-05-11 | 2024-06-03 09:31
CLG | CG11BAC01GS101 | GT 11 GENERATOR MAIN CIRCUIT BREAKER (GMCB) (EQ.) | CG11BAC10GS001-001 | GT 11 GENERATOR MAIN CIRCUIT BREAKER (GMCB) | HIJAU | 7393239K3 | Kondisi peralatan normal (Update kondisi status yang sama lebih dari setahun) | CG | CG11BAC | 202420803 | TG | CG11 | CG11 | 2025 | 46.64 | 46.64 | 22.68 | 37.04 |  | OPERATING | 2024-03-19 |  |  | Continous Monitoring dan PM sesuai dengan Maintenance Strategy |  |  | 921721527I | 2006-05-11 | 2024-06-03 09:31
CLG | CG11BAT01GT101 | GT 11 MAIN TRANSFORMER (EQ.) |  |  | HIJAU | 7393239K3 | Sudah dilakukan kalibrasi pada optik WTI OTI dan saat ini kondisi normal operasi | CG12BA |  | 202526503 | TG | CG11 | CG11 | 2025 | 65 | 65 | 3.09 | 19.44 | PM dan Pdm | OPERATING | 2025-02-11 |  |  | Monitoring dan PM sesuai MS |  |  | 921721527I | 2018-10-16 | 2025-02-12 14:09
CLG | CG11BAW11GH001 | GT 11 GENERATOR NEUTRAL GROUNDING CUBICLE (EQ.) | CG01BAU10GV001-001 | SURGE ARRESTER &GENERATOR NEUTRAL GROUNDING #01 | HIJAU | 7095069T | Kondisi peralatan normal (Update kondisi status yang sama lebih dari setahun) | CG | CG11BAW | 202311428 | TG | CG11 | CG11 | 2025 | 27 | 27 | 56.7 | 63.89 |  | OPERATING | 2024-03-19 |  |  | Continous Monitoring dan PM sesuai dengan Maintenance Strategy |  |  | 921721527I | 2006-05-11 | 2024-06-03 09:31
CLG | CG11BAX11AH101 | GT 11 DRY AIR SUPPLY EQUIPMENT (EQ.) |  |  | HIJAU | 7190018K3 | Kondisi peralatan normal (Update kondisi status yang sama lebih dari setahun) | CG | CG11BAX |  | TG | CG11 | CG11 | 2025 | 22.01 | 22.01 | 69.07 | 74.07 |  | OPERATING | 2024-03-19 |  |  | Continous Monitoring dan PM sesuai dengan Maintenance Strategy |  |  | 921721527I | 2006-05-11 | 2024-06-03 09:30
CLG | CG11BBA00GS101 | GT 11 6.3KV MV SWITCHGEAR (EQ.) |  |  | HIJAU | 7393239K3 | Kondisi peralatan normal (Update kondisi status yang sama lebih dari setahun) | CG | CG11BBA | 202525992 | TG | CG11 | CG11 | 2025 | 44.25 | 69.97 | 27.84 | 15.74 |  | OPERATING | 2024-03-19 |  |  | Continous Monitoring dan PM sesuai dengan Maintenance Strategy |  |  | 921721527I | 2006-05-11 | 2024-06-03 09:34
CLG | CG11BBT00GT101 | GT 11 AUXILIARY TRANSFORMER (EQ.) |  |  | HIJAU | 7393239K3 | Kondisi peralatan normal (Update kondisi status yang sama lebih dari setahun) | CG | CG11BBT | 202526514 | TG | CG11 | CG11 | 2025 | 55.32 | 87.47 | 8.25 | 6.48 |  | OPERATING | 2024-03-19 |  |  | Continous Monitoring dan PM sesuai dengan Maintenance Strategy |  |  | 921721527I | 2006-05-11 | 2024-06-03 09:30
CLG | CG11BBT01GV101 | GT 11 UNIT TRANSFORMER NEUTRAL GROUNDING CUBICLE (EQ.) |  |  | HIJAU | 7393239K3 | Kondisi peralatan normal (Update kondisi status yang sama lebih dari setahun) | CG | CG11BBT00GT101 | 202016278 | TG | CG11 | CG11 | 2025 | 22.66 | 22.66 | 68.04 | 72.22 |  | OPERATING | 2024-03-19 |  |  | Continous Monitoring dan PM sesuai dengan Maintenance Strategy |  |  | 921721527I | 2006-05-11 | 2024-06-03 09:31
CLG | CG11BFA00GS101 | GT 11 380V LV SWITCHGEAR (EQ.) |  |  | HIJAU | 7393239K3 | Kondisi peralatan normal (Update kondisi status yang sama lebih dari setahun) | CG | CG11BFA | 202429441 | TG | CG11 | CG11 | 2025 | 26.34 | 58.9 | 59.79 | 23.15 |  | OPERATING | 2024-03-19 |  |  | Continous Monitoring dan PM sesuai dengan Maintenance Strategy |  |  | 921721527I | 2006-05-11 | 2024-06-03 09:34
CLG | CG11BFA01 | GT 11 400V LV SWGR (EQ.) |  |  | HIJAU | 7393239K3 | Kondisi peralatan normal (Update kondisi status yang sama lebih dari setahun) | CG | CG11BFA | 202420725 | TG | CG11 | CG11 | 2025 | 25.39 | 25.39 | 63.92 | 68.52 |  | OPERATING | 2024-03-19 |  |  | Continous Monitoring dan PM sesuai dengan Maintenance Strategy |  |  | 921721527I | 2006-05-11 | 2024-06-03 09:31
CLG | CG11BFJ00GS101 | 380V GT 11 LV MCC (EQ.) |  |  |  | 7393239K3 |  | CG | CG11BFJ | 201713403 | TG |  |  | 2025 | [5 empty] | OPERATING
CLG | CG11BFT00GT101 | GT 11 LV TRANSFORMER (EQ.) |  |  | HIJAU | 7393239K3 | Kondisi peralatan normal (Update kondisi status yang sama lebih dari setahun) | CG | CG11BFT | 202526458 | TG | CG11 | CG11 | 2025 | 37.88 | 37.88 | 40.21 | 50 |  | OPERATING | 2024-03-19 |  |  | Continous Monitoring dan PM sesuai dengan Maintenance Strategy |  |  | 921721527I | 2006-05-11 | 2024-06-03 09:34
CLG | CG11BJA01 | GT 11 380-220V AC DISTRIBUTION PANEL (EQ.) |  |  | HIJAU | 7393239K3 | Kondisi peralatan normal (Update kondisi status yang sama lebih dari setahun) | CG | CG11BJA | 202520370 | TG | CG11 | CG11 | 2025 | 18.3 | 18.3 | 79.38 | 83.33 |  | OPERATING | 2024-03-19 |  |  | Continous Monitoring dan PM sesuai dengan Maintenance Strategy |  |  | 921721527I | 2006-05-11 | 2024-06-03 09:31
CLG | CG11BJT00GT101 | 380-220V GT 11 AC DISTRIBUTION TRANSFORMER (EQ.) |  |  | HIJAU | 7393239K3 | Kondisi peralatan normal (Update kondisi status yang sama lebih dari setahun) | CG | CG11BJT |  | TG | CG11 | CG11 | 2025 | 25.53 | 25.53 | 62.89 | 67.59 |  | OPERATING | 2025-01-06 |  |  | Continous Monitoring dan PM sesuai dengan Maintenance Strategy |  |  | 921721527I | 2006-07-27 | 2025-02-12 10:44
CLG | CG11BLA01 | GT 11 ELECTRICAL/CONTROL BUILDING 1F NORMAL & ESSENTIAL AC LIGHTING DISTRIBUTION BOARD (EQ.) |  |  | HIJAU | 7393239K3 | Kondisi peralatan normal (Update kondisi status yang sama lebih dari setahun) | CG | CG11BLA | 202410757 | TG | CG11 | CG11 | 2025 | 12.75 | 12.75 | 96.91 | 98.15 |  | OPERATING | 2024-03-19 |  |  | Continous Monitoring dan PM sesuai dengan Maintenance Strategy |  |  | 921721527I | 2006-05-11 | 2024-06-03 09:31
CLG | CG11BLA02 | GT 11 ELECTRICAL/CONTROL BUILDING 2F NORMAL & ESSENTIAL AC LIGHTING DISTRIBUTION BOARD (EQ.) |  |  | HIJAU | 7393239K3 | Kondisi peralatan normal (Update kondisi status yang sama lebih dari setahun) | CG | CG11BLA | 202212674 | TG | CG11 | CG11 | 2025 | 12.75 | 12.75 | 96.91 | 98.15 |  | OPERATING | 2024-03-19 |  |  | Continous Monitoring dan PM sesuai dengan Maintenance Strategy |  |  | 921721527I | 2006-05-11 | 2024-06-03 09:31
CLG | CG11BLA10GS101 | HEATING TUBE FOR PORTABLE EMISSION MONITORING SYSTEM (EXHAUST DAMPER 1) (EQ.) |  |  | HIJAU | 850441093I | Kondisi peralatan normal (Update kondisi status yang sama lebih dari setahun) | CG | CG11BLA |  | TG | CG11 | CG11 | 2025 | 17.03 | 17.03 | 81.44 | 85.19 |  | OPERATING | 2024-03-19 |  |  | Continous Monitoring dan PM sesuai dengan Maintenance Strategy |  |  | 921721527I | 2006-05-11 | 2024-06-03 09:30
CLG | CG11BLB00GS101 | HRSG 11 LIGHTING DISTRIBUTION BOARD (EQ.) |  |  | HIJAU | 7393239K3 | Sudah dilakukan penggantian dan hasil pengujian menunjukkan kondisi normal | CG | CG11BLB | 202521263 | TG | CG11 | CG11H | 2025 | 21.79 | 48.72 | 75 | 32.14 |  | OPERATING | 2024-10-22 |  |  | PM dan monitoring sesuai MS |  |  | 921721527I | 2006-05-11 | 2024-10-23 11:32
CLG | CG11BMC00GS101 | 380V GT 11 ESSENTIAL MCC (EQ.) |  |  |  | 7393239K3 |  | CG | CG11BME01 | 201723412 | TG |  |  | 2025 | [5 empty] | OPERATING
CLG | CG11BME01 | GT 11 380-220V AC ESSENTIAL DISTRIBUTION PANEL (EQ.) |  |  | HIJAU | 7393239K3 | Kondisi peralatan normal (Update kondisi status yang sama lebih dari setahun) | CG | CG11BME |  | TG | CG11 | CG11 | 2025 | 18.3 | 18.3 | 79.38 | 83.33 |  | OPERATING | 2024-03-19 |  |  | Continous Monitoring dan PM sesuai dengan Maintenance Strategy |  |  | 921721527I | 2006-05-11 | 2024-06-03 09:31
CLG | CG11BMH03 | HRSG 11 AREA NORMAL & ESSENTIAL AC LIGHTING DISTRIBUTION BOARD (EQ.) |  |  | HIJAU | 7393239K3 | Kondisi peralatan normal (Update kondisi status yang sama lebih dari setahun) | CG | CG11BMH | 202525250 | TG | CG11 | CG11H | 2025 | 14.18 | 14.18 | 95.83 | 96.43 |  | OPERATING | 2024-03-19 |  |  | Continous Monitoring dan PM sesuai dengan Maintenance Strategy |  |  | 921721527I | 2006-05-11 | 2024-06-03 09:31
CLG | CG11BMT00GT101 | 380-220V GT 11 AC ESSENTIAL DISTRIBUTION TRANSFORMER (EQ.) |  |  | HIJAU | 7393239K3 | Kondisi peralatan normal (Update kondisi status yang sama lebih dari setahun) | CG | CG11BMT |  | TG | CG11 | CG11 | 2025 | 20.74 | 20.74 | 74.23 | 77.78 |  | OPERATING | 2025-01-06 |  |  | Continous Monitoring dan PM sesuai dengan Maintenance Strategy |  |  | 921721527I | 2006-07-27 | 2025-02-12 10:22
CLG | CG11BTA01GR001-002 | GT 11 220V DC BATTERY (EQ.) |  |  | HIJAU | 7393239K3 | Kondisi peralatan normal (Update kondisi status yang sama lebih dari setahun) | CG | CG11BTA | 202526536 | TG | CG11 | CG11 | 2025 | 39.15 | 39.15 | 37.11 | 47.22 |  | OPERATING | 2025-01-06 |  |  | Continous Monitoring dan PM sesuai dengan Maintenance Strategy |  |  | 921721527I | 2020-12-01 | 2025-01-08 10:45
CLG | CG11BTL01GH100 | GT 11 BATTERY CHARGER SYSTEM (EQ.) |  |  | HIJAU | 7393239K3 | Kondisi peralatan normal (Update kondisi status yang sama lebih dari setahun) | CG | CG11BTL | 202221543 | TG | CG11 | CG11 | 2025 | 28.78 | 28.78 | 54.64 | 62.04 |  | OPERATING | 2024-03-19 |  |  | Continous Monitoring dan PM sesuai dengan Maintenance Strategy |  |  | 921721527I | 2006-05-11 | 2024-06-03 09:31
CLG | CG11BUA01 | GT 11 220V DC DISTRIBUTION BOARD (EQ.) |  |  | HIJAU | 7393239K3 | Kondisi peralatan normal (Update kondisi status yang sama lebih dari setahun) | CG | CG11BUA | 202311442 | TG | CG11 | CG11 | 2025 | 14.18 | 14.18 | 90.72 | 93.52 |  | OPERATING | 2024-03-19 |  |  | Continous Monitoring dan PM sesuai dengan Maintenance Strategy |  |  | 921721527I | 2006-05-11 | 2024-06-03 09:31
CLG | CG11BVR01 | GT 11 220V DC STARTER PANEL (EQ.) |  |  | HIJAU | 7393239K3 | Kondisi peralatan normal (Update kondisi status yang sama lebih dari setahun) | CG | CG11BVR | 202524448 | TG | CG11 | CG11 | 2025 | 15.73 | 15.73 | 85.57 | 88.89 |  | OPERATING | 2024-03-19 |  |  | Continous Monitoring dan PM sesuai dengan Maintenance Strategy |  |  | 921721527I | 2006-05-11 | 2024-06-03 09:31
CLG | CG11CHA00GH001 | GT 11 GENERATOR PROTECTION RELAY PANEL (EQ.) |  |  | HIJAU | 7095069T | Kondisi peralatan normal (Update kondisi status yang sama lebih dari setahun) | CG | CG11CHA | 202518566 | TG | CG11 | CG11 | 2025 | 17.25 | 17.25 | 80.41 | 84.26 |  | OPERATING | 2024-03-19 |  |  | Continous Monitoring dan PM sesuai dengan Maintenance Strategy |  |  | 921721527I | 2006-05-11 | 2024-06-03 09:31
CLG | CG11CHA00GH002 | GT 11 TRANSFORMER AND UNIT AUXILIARY TRANSFORMER PROTECTION RELAY PANEL (EQ.) |  |  | HIJAU | 7393239K3 | Kondisi peralatan normal (Update kondisi status yang sama lebih dari setahun) | CG12BA | CG11BAT01GT101 | 202420820 | TG | CG11 | CG11 | 2025 | 19.07 | 19.07 | 76.29 | 80.56 |  | OPERATING | 2024-03-19 |  |  | Continous Monitoring dan PM sesuai dengan Maintenance Strategy |  |  | 921721527I | 2006-05-11 | 2024-06-03 09:31
CLG | CG11CHC00GH001 | GT 11 GENERATOR CONTROL PANEL (EQ.) |  |  | HIJAU | 7095069T | Kondisi peralatan normal (Update kondisi status yang sama lebih dari setahun) | CG | CG11CHC | 202522782 | TG | CG11 | CG11 | 2025 | 13.76 | 21.76 | 92.78 | 75 |  | OPERATING | 2024-03-19 |  |  | Continous Monitoring dan PM sesuai dengan Maintenance Strategy |  |  | 921721527I | 2006-05-11 | 2024-06-03 09:34
CLG | CG11CJK00GH100 | HRSG 11 CONTROL SYSTEM (EQ.) | CG11CJK10GH001-001 | HRSG 11 CONTROL SYSTEM | HIJAU | 7190018K3 | Kondisi peralatan normal (Update kondisi status yang sama lebih dari setahun) | CG | CG11CJK | 202524157 | TG | CG11 | CG11H | 2025 | 42.16 | 66.66 | 25 | 25 |  | OPERATING | 2024-03-19 |  |  | Continous Monitoring dan PM sesuai dengan Maintenance Strategy |  |  | 921721527I | 2006-05-11 | 2024-06-03 09:28
CLG | CG11CKC01GH003 | GT 11 COMBUSTION PRESSURE FLUCTUATION ANALYZER (EQ.) |  |  | HIJAU | 7190018K3 | Kondisi peralatan normal (Update kondisi status yang sama lebih dari setahun) | CG | CG11CKC | 202525740 | TG | CG11 | CG11 | 2025 | 26.73 | 42.26 | 57.73 | 40.74 |  | OPERATING | 2024-03-19 |  |  | Continous Monitoring dan PM sesuai dengan Maintenance Strategy |  |  | 921721527I | 2006-05-11 | 2024-06-03 09:34
CLG | CG11CKD01GH100 | GT 11 CPFA & LOCAL OPERATOR STATION (LOPS) COMPUTER (EQ.) |  |  | HIJAU | 7190018K3 | Kondisi peralatan normal (Update kondisi status yang sama lebih dari setahun) | CG | CG11CKD | 202519918 | TG | CG11 | CG11 | 2025 | 19 | 19 | 77.32 | 81.48 |  | OPERATING | 2024-03-19 |  |  | Continous Monitoring dan PM sesuai dengan Maintenance Strategy |  |  | 921721527I | 2006-05-11 | 2024-06-03 09:31
CLG | CG11CNA01GH001 | HRSG 11 OPACITY MONITORING - LINGKUNGAN (EQ.) |  |  | HIJAU | 7394036S | Kondisi peralatan normal (Update kondisi status yang sama lebih dari setahun) | CG | CG00CNB00GH001 | 202350509 | TG | CG11 | CG11H | 2025 | 14.66 | 14.66 | 87.5 | 89.29 |  | OPERATING | 2024-03-19 |  |  | Continous Monitoring dan PM sesuai dengan Maintenance Strategy |  |  | 921721527I | 2006-05-11 | 2024-06-03 09:31
CLG | CG11EKC01AC101 | GT 11 TURBINE COOLING AIR COOLER (EQ.) |  |  | HIJAU | 7095069T | Kondisi peralatan normal (Update kondisi status yang sama lebih dari setahun) | CG | CG11EKC | 202511413 | TG | CG11 | CG11 | 2025 | 45.15 | 100.96 | 25.77 | 3.7 |  | OPERATING | 2024-03-19 |  |  | Continous Monitoring dan PM sesuai dengan Maintenance Strategy |  |  | 921721527I | 2006-05-11 | 2024-06-03 09:31
CLG | CG11GHA01BR100 | PIPING SYSTEM, SERVICE WATER DISTRIBUTION TO HRSG 11 (EQ.) |  |  | HIJAU | 850441093I | Kondisi peralatan normal (Update kondisi status yang sama lebih dari setahun) | CG | CG11GHA | 202013829 | TG | CG11 | CG11H | 2025 | 18.01 | 18.01 | 83.33 | 85.71 |  | OPERATING | 2024-03-19 |  |  | Continous Monitoring dan PM sesuai dengan Maintenance Strategy |  |  | 921721527I | 2006-05-11 | 2024-06-03 09:31
CLG | CG11HAC11AC101 | HRSG 11 LP ECONOMIZER (EQ.) |  |  | HIJAU | 850441093I | Kondisi peralatan normal (Update kondisi status yang sama lebih dari setahun) | CG | CG11HAC | 202428993 | TG | CG11H | CG11H | 2025 | 45.55 | 45.55 | 12.5 | 42.86 |  | OPERATING | 2024-03-19 |  |  | Continous Monitoring dan PM sesuai dengan Maintenance Strategy |  |  | 921721527I | 2006-05-11 | 2024-06-03 09:28
CLG | CG11HAC21AC101 | HRSG 11 IP PRIMARY ECONOMIZER (EQ.) |  |  | HIJAU | 850441093I | Kondisi peralatan normal (Update kondisi status yang sama lebih dari setahun) | CG | CG11HAC31AC101 | 202428994 | TG | CG11H | CG11H | 2025 | 45.55 | 45.55 | 12.5 | 42.86 |  | OPERATING | 2024-03-19 |  |  | Continous Monitoring dan PM sesuai dengan Maintenance Strategy |  |  | 921721527I | 2006-05-11 | 2024-06-03 09:34
CLG | CG11HAC22AC101 | HRSG 11 IP SECONDARY ECONOMIZER (EQ.) |  |  | HIJAU | 850441093I | Kondisi peralatan normal (Update kondisi status yang sama lebih dari setahun) | CG | CG11HAC32AC101 | 202428994 | TG | CG11H | CG11H | 2025 | 45.55 | 45.55 | 12.5 | 42.86 |  | OPERATING | 2024-03-19 |  |  | Continous Monitoring dan PM sesuai dengan Maintenance Strategy |  |  | 921721527I | 2006-05-11 | 2024-06-03 09:34
CLG | CG11HAC31AC101 | HRSG 11 HP PRIMARY ECONOMIZER (EQ.) |  |  | HIJAU | 850441093I | Kondisi peralatan normal (Update kondisi status yang sama lebih dari setahun) | CG | CG11HAC | 202428995 | TG | CG11H | CG11H | 2025 | 45.55 | 45.55 | 12.5 | 42.86 |  | OPERATING | 2024-03-19 |  |  | Continous Monitoring dan PM sesuai dengan Maintenance Strategy |  |  | 921721527I | 2006-05-11 | 2024-06-03 09:34
CLG | CG11HAC32AC101 | HRSG 11 HP SECONDARY ECONOMIZER (EQ.) |  |  | HIJAU | 850441093I | Kondisi peralatan normal (Update kondisi status yang sama lebih dari setahun) | CG | CG11HAC | 202428995 | TG | CG11H | CG11H | 2025 | 45.55 | 45.55 | 12.5 | 42.86 |  | OPERATING | 2024-03-19 |  |  | Continous Monitoring dan PM sesuai dengan Maintenance Strategy |  |  | 921721527I | 2006-05-11 | 2024-06-03 09:30
CLG | CG11HAC33AC101 | HRSG 11 HP TERTIARY ECONOMIZER (EQ.) |  |  | HIJAU | 850441093I | Kondisi peralatan normal (Update kondisi status yang sama lebih dari setahun) | CG | CG11HAC | 202428995 | TG | CG11H | CG11H | 2025 | 45.55 | 45.55 | 12.5 | 42.86 |  | OPERATING | 2024-03-19 |  |  | Continous Monitoring dan PM sesuai dengan Maintenance Strategy |  |  | 921721527I | 2006-05-11 | 2024-06-03 09:34
CLG | CG11HAD11AC101 | HRSG 11 LP EVAPORATOR (EQ.) |  |  | HIJAU | 850441093I | Kondisi peralatan normal (Update kondisi status yang sama lebih dari setahun) | CG | CG11HAD21AC101 | 202430010 | TG | CG11H | CG11H | 2025 | 47.11 | 47.11 | 8.33 | 39.29 |  | OPERATING | 2024-03-19 |  |  | Continous Monitoring dan PM sesuai dengan Maintenance Strategy |  |  | 921721527I | 2006-05-11 | 2024-06-03 09:34
CLG | CG11HAD21AC101 | HRSG 11 IP EVAPORATOR (EQ.) |  |  | HIJAU | 850441093I | Kondisi peralatan normal (Update kondisi status yang sama lebih dari setahun) | CG | CG11HAD31AC201 | 202428994 | TG | CG11H | CG11H | 2025 | 47.11 | 47.11 | 8.33 | 39.29 |  | OPERATING | 2024-03-19 |  |  | Continous Monitoring dan PM sesuai dengan Maintenance Strategy |  |  | 921721527I | 2006-05-11 | 2024-06-03 09:34
CLG | CG11HAD31AC201 | HRSG 11 HP EVAPORATOR (EQ.) |  |  | HIJAU | 850441093I | Kondisi peralatan normal (Update kondisi status yang sama lebih dari setahun) | CG | CG11HAD | 202428995 | TG | CG11H | CG11H | 2025 | 45.55 | 45.55 | 12.5 | 42.86 |  | OPERATING | 2024-03-19 |  |  | Continous Monitoring dan PM sesuai dengan Maintenance Strategy |  |  | 921721527I | 2006-05-11 | 2024-06-03 09:28
CLG | CG11HAG11BB101 | HRSG 11 LP STEAM DRUM (EQ.) |  |  | HIJAU | 850441093I | Kondisi peralatan normal (Update kondisi status yang sama lebih dari setahun) | CG | CG11HAG | 202525076 | TG | CG11H | CG11H | 2025 | 47.11 | 74.49 | 8.33 | 21.43 |  | OPERATING | 2024-03-19 |  |  | Continous Monitoring dan PM sesuai dengan Maintenance Strategy |  |  | 921721527I | 2006-05-11 | 2024-06-03 09:34
CLG | CG11HAG21BB101 | HRSG 11 IP STEAM DRUM (EQ.) |  |  | HIJAU | 850441093I | Kondisi peralatan normal (Update kondisi status yang sama lebih dari setahun) | CG | CG11HAG | 202525075 | TG | CG11H | CG11H | 2025 | 47.11 | 47.11 | 8.33 | 39.29 |  | OPERATING | 2024-03-19 |  |  | Continous Monitoring dan PM sesuai dengan Maintenance Strategy |  |  | 921721527I | 2006-05-11 | 2024-06-03 09:34
CLG | CG11HAG31BB101 | HRSG 11 HP STEAM DRUM (EQ.) |  |  | HIJAU | 850441093I | Kondisi peralatan normal (Update kondisi status yang sama lebih dari setahun) | CG | CG11HAG | 202526471 | TG | CG11H | CG11H | 2025 | 51.78 | 115.78 | 4.17 | 3.57 |  | OPERATING | 2024-03-19 |  |  | Continous Monitoring dan PM sesuai dengan Maintenance Strategy |  |  | 921721527I | 2006-05-11 | 2024-06-03 09:34
CLG | CG11HAH11AC101 | HRSG 11 LP SUPERHEATER (EQ.) |  |  | HIJAU | 850441093I | Kondisi peralatan normal (Update kondisi status yang sama lebih dari setahun) | CG | CG11HAH | 202428993 | TG | CG11H | CG11H | 2025 | 45.55 | 45.55 | 12.5 | 42.86 |  | OPERATING | 2024-03-19 |  |  | Continous Monitoring dan PM sesuai dengan Maintenance Strategy |  |  | 921721527I | 2006-05-11 | 2024-06-03 09:34
CLG | CG11HAH21AC101 | HRSG 11 IP SUPERHEATER (EQ.) |  |  | HIJAU | 850441093I | Kondisi peralatan normal (Update kondisi status yang sama lebih dari setahun) | CG | CG11HAH | 202428994 | TG | CG11H | CG11H | 2025 | 45.55 | 45.55 | 12.5 | 42.86 |  | OPERATING | 2024-03-19 |  |  | Continous Monitoring dan PM sesuai dengan Maintenance Strategy |  |  | 921721527I | 2006-05-11 | 2024-06-03 09:34
CLG | CG11HAH31AC101 | HRSG 11 HP PRIMARY SUPERHEATER (EQ.) |  |  | HIJAU | 850441093I | Kondisi peralatan normal (Update kondisi status yang sama lebih dari setahun) | CG | CG11HAH | 202428995 | TG | CG11H | CG11H | 2025 | 45.55 | 45.55 | 12.5 | 42.86 |  | OPERATING | 2024-03-19 |  |  | Continous Monitoring dan PM sesuai dengan Maintenance Strategy |  |  | 921721527I | 2006-05-11 | 2024-06-03 09:30
CLG | CG11HAH31AC201 | HRSG 11 HP SUPERHEATER DESUPERHEATER (EQ.) |  |  | HIJAU | 850441093I | Kondisi peralatan normal (Update kondisi status yang sama lebih dari setahun) | CG | CG11HAH | 202526020 | TG | CG11H | CG11H | 2025 | 36.09 | 36.09 | 50 | 71.43 |  | OPERATING | 2024-03-19 |  |  | Continous Monitoring dan PM sesuai dengan Maintenance Strategy |  |  | 921721527I | 2006-05-11 | 2024-06-03 09:34
CLG | CG11HAH32AC101 | HRSG 11 HP SECONDARY SUPERHEATER (EQ.) |  |  | HIJAU | 850441093I | Kondisi peralatan normal (Update kondisi status yang sama lebih dari setahun) | CG | CG11HAH31AC201 | 202526020 | TG | CG11H | CG11H | 2025 | 45.55 | 45.55 | 12.5 | 42.86 |  | OPERATING | 2024-03-19 |  |  | Continous Monitoring dan PM sesuai dengan Maintenance Strategy |  |  | 921721527I | 2006-05-11 | 2024-06-03 09:34
CLG | CG11HAJ01AC101 | HRSG 11 PRIMARY REHEATER (EQ.) |  |  | HIJAU | 850441093I | Kondisi peralatan normal (Update kondisi status yang sama lebih dari setahun) | CG | CG11HAJ | 202526020 | TG | CG11H | CG11H | 2025 | 38.88 | 38.88 | 37.5 | 60.71 |  | OPERATING | 2024-03-19 |  |  | Continous Monitoring dan PM sesuai dengan Maintenance Strategy |  |  | 921721527I | 2006-05-11 | 2024-06-03 09:34
CLG | CG11HAJ01AC201 | HRSG 11 REHEATER DESUPERHEATER (EQ.) |  |  | HIJAU | 850441093I | Kondisi peralatan normal (Update kondisi status yang sama lebih dari setahun) | CG | CG11HAJ | 202526020 | TG | CG11H | CG11H | 2025 | 37.45 | 37.45 | 41.67 | 64.29 |  | OPERATING | 2024-03-19 |  |  | Continous Monitoring dan PM sesuai dengan Maintenance Strategy |  |  | 921721527I | 2006-05-11 | 2024-06-03 09:30
CLG | CG11HAJ02AC101 | HRSG 11 SECONDARY REHEATER (EQ.) |  |  | HIJAU | 850441093I | Kondisi peralatan normal (Update kondisi status yang sama lebih dari setahun) | CG | CG11HAJ | 202428999 | TG | CG11H | CG11H | 2025 | 40.44 | 40.44 | 33.33 | 57.14 |  | OPERATING | 2024-03-19 |  |  | Continous Monitoring dan PM sesuai dengan Maintenance Strategy |  |  | 921721527I | 2006-05-11 | 2024-06-03 09:28
CLG | CG11HBB11BR101 | HRSG 11 CASING (EQ.) |  |  | HIJAU | 850441093I | Kondisi peralatan normal (Update kondisi status yang sama lebih dari setahun) | CG | CG11HBB | 202526568 | TG | CG11H | CG11H | 2025 | 22.78 | 22.78 | 70.83 | 78.57 |  | OPERATING | 2024-03-19 |  |  | Continous Monitoring dan PM sesuai dengan Maintenance Strategy |  |  | 921721527I | 2006-05-11 | 2024-06-03 09:34
CLG | CG11HNE01AA001 | HRSG 11 RAIN PROTECTION DAMPER (EQ.) |  |  | HIJAU | 850441093I | Kondisi peralatan normal (Update kondisi status yang sama lebih dari setahun) | CG | CG11HNE | 202219652 | TG | CG11H | CG11H | 2025 | 14.44 | 14.44 | 91.67 | 92.86 |  | OPERATING | 2024-03-19 |  |  | Continous Monitoring dan PM sesuai dengan Maintenance Strategy |  |  | 921721527I | 2006-05-11 | 2024-06-03 09:34
CLG | CG11HNE01BV101 | HRSG 11 MAIN STACK (EQ.) |  |  | HIJAU | 850441093I | Kondisi peralatan normal (Update kondisi status yang sama lebih dari setahun) | CG | CG11HNE | 201815637 | TG | CG11H | CG11H | 2025 | 19.87 | 19.87 | 79.17 | 82.14 |  | OPERATING | 2024-03-19 |  |  | Continous Monitoring dan PM sesuai dengan Maintenance Strategy |  |  | 921721527I | 2006-05-11 | 2024-06-03 09:34
CLG | CG11LAB63BR100 | PIPING SYSTEM, HRSG 11 PREHEATER RECIRCULATION (EQ.) |  |  | HIJAU | 850441093I | Kondisi peralatan normal (Update kondisi status yang sama lebih dari setahun) | CG | CG11LAB | 202526568 | TG | CG11 | CG11H | 2025 | 42.18 | 94.32 | 20.83 | 7.14 |  | OPERATING | 2024-03-19 |  |  | Continous Monitoring dan PM sesuai dengan Maintenance Strategy |  |  | 921721527I | 2006-05-11 | 2024-06-03 09:28
CLG | CG11LAB73BR100 | PIPING SYSTEM, HRSG 11 LP STEAM DRUM (EQ.) |  |  | HIJAU | 850441093I | Kondisi peralatan normal (Update kondisi status yang sama lebih dari setahun) | CG | CG11LAB | 202526568 | TG | CG11 | CG11H | 2025 | 36.09 | 57.06 | 50 | 28.57 |  | OPERATING | 2024-03-19 |  |  | Continous Monitoring dan PM sesuai dengan Maintenance Strategy |  |  | 921721527I | 2006-05-11 | 2024-06-03 09:30
CLG | CG11LAB83BR100 | PIPING SYSTEM, HRSG 11 IP STEAM DRUM (EQ.) |  |  | KUNING | 850441093I | Terdapat kebocoran pada Relief Valve IP Feed Water | CG | CG11LAB | 202526568 | TG | CG11 | CG11H | 2025 | 36.09 | 92.01 | 50 | 10.71 |  | OPERATING | 2024-09-17 |  | 2025-01-26 16:00 | Perbaikan pada saat OH dikarenakan tidak memungkinkan saat PM, sementara mapping kebocoran | 202421489 | WMATL | 921721527I | 2006-05-11 | 2024-09-17 16:01
CLG | CG11LAB93BR100 | PIPING SYSTEM, HRSG 11 HP STEAM DRUM (EQ.) |  |  | KUNING | 850441093I | Relief Valve Hp sub feedwater bocor air dan uap (KKS 11LAB93AA010) | CG | CG11LAB | 202526568 | TG | CG11 | CG11H | 2025 | 36.09 | 92.01 | 50 | 10.71 |  | OPERATING | 2025-08-20 |  | 2025-12-28 16:00 | Penggantian Repair Kit Relief Valve Hp Sub Feedwater saat OH Major ST | 202515089 | WPCOND | 921721527I | 2006-05-11 | 2025-09-14 23:06
CLG | CG11LAD09C101 | HRSG 11 PREHEATER (EQ.) | CG11LAD10AC001-001 | HIGH PRESSURE PREHEATER NO.1 # 11 | HIJAU | 850441093I | Kondisi peralatan normal (Update kondisi status yang sama lebih dari setahun) | CG | CG11LAD | 202429001 | TG | CG11H | CG11H | 2025 | 44.06 | 44.06 | 16.67 | 46.43 |  | OPERATING | 2024-03-19 |  |  | Continous Monitoring dan PM sesuai dengan Maintenance Strategy |  |  | 921721527I | 2006-05-11 | 2024-06-03 09:34
CLG | CG11LAE12BR100 | PIPING SYSTEM, HRSG 11 HP SUPERHEATER DESUPERHEATER (EQ.) |  |  | HIJAU | 850441093I | Kondisi peralatan normal (Update kondisi status yang sama lebih dari setahun) | CG | CG11LAE | 202525904 | TG | CG11 | CG11H | 2025 | 30 | 47.43 | 62.5 | 35.71 |  | OPERATING | 2024-03-19 |  |  | Continous Monitoring dan PM sesuai dengan Maintenance Strategy |  |  | 921721527I | 2006-05-11 | 2024-06-03 09:31
CLG | CG11LBA11BR101 | HRSG 11 LP STEAM PIPING (EQ.) |  |  | HIJAU | 850441093I | Kondisi peralatan normal (Update kondisi status yang sama lebih dari setahun) | CG | CG11LBA | 202525073 | TG | CG11 | CG11H | 2025 | 36.92 | 36.92 | 45.83 | 67.86 |  | OPERATING | 2024-03-19 |  |  | Continous Monitoring dan PM sesuai dengan Maintenance Strategy |  |  | 921721527I | 2006-05-11 | 2024-06-03 09:30
CLG | CG11LBA21BR101 | HRSG 11 IP STEAM PIPING (EQ.) |  |  | HIJAU | 850441093I | Kondisi peralatan normal (Update kondisi status yang sama lebih dari setahun) | CG | CG11LBA | 202524985 | TG | CG11 | CG11H | 2025 | 36.92 | 82.56 | 45.83 | 17.86 |  | OPERATING | 2024-03-19 |  |  | Continous Monitoring dan PM sesuai dengan Maintenance Strategy |  |  | 921721527I | 2006-05-11 | 2024-06-03 09:31
CLG | CG11LBA31BR101 | HRSG 11 HP STEAM PIPING (EQ.) |  |  | HIJAU | 850441093I | Kondisi peralatan normal (Update kondisi status yang sama lebih dari setahun) | CG | CG11LBA | 202524985 | TG | CG11 | CG11H | 2025 | 36.92 | 82.56 | 45.83 | 17.86 |  | OPERATING | 2024-03-19 |  |  | Continous Monitoring dan PM sesuai dengan Maintenance Strategy |  |  | 921721527I | 2006-05-11 | 2024-06-03 09:31
CLG | CG11LBB01BR100 | PIPING SYSTEM, HRSG 11 HOT REHEAT (EQ.) | CG11LBB01BR100-001 | PIPING SYSTEM, HRSG 11 HOT REHEAT (EQ.) | KUNING | 850441093I | masih sama seperti kondisi judgment sebelumnya, diduga passing check valve | CG | CG11LBB | 202524170 | TG | CG11 | CG11H | 2025 | 35.04 | 89.33 | 54.17 | 14.29 |  | OPERATING | 2024-05-14 |  | 2025-11-23 16:00 | perbaikan saat OH Major ST 2025, delievery material | 202348889 | WMATL | 921721527I | 2006-05-11 | 2024-06-08 11:07
CLG | CG11LBC02BR100 | PIPING SYSTEM, HRSG 11 COLD REHEAT (EQ.) |  |  | HIJAU | 850441093I | Kondisi peralatan normal (Update kondisi status yang sama lebih dari setahun) | CG | CG11LBC | 202517847 | TG | CG11 | CG11H | 2025 | 42.02 | 42.02 | 29.17 | 53.57 |  | OPERATING | 2024-03-19 |  |  | Continous Monitoring dan PM sesuai dengan Maintenance Strategy |  |  | 921721527I | 2006-05-11 | 2024-06-03 09:28
CLG | CG11LCC01AP101 | HRSG 11 PREHEATER RECIRCULATION PUMP A (EQ.) |  |  | HIJAU | 850441093I | Kondisi peralatan normal (Update kondisi status yang sama lebih dari setahun) | CG | CG11LCC | 202526220 | TG | CG11 | CG11H | 2025 | 26.67 | 42.17 | 66.67 | 50 |  | OPERATING | 2024-03-19 |  |  | Continous Monitoring dan PM sesuai dengan Maintenance Strategy |  |  | 921721527I | 2006-05-11 | 2024-06-03 09:34
CLG | CG11LCC01AP102 | HRSG 11 PREHEATER RECIRCULATION PUMP B (EQ.) |  |  | HIJAU | 850441093I | Kondisi peralatan normal (Update kondisi status yang sama lebih dari setahun) | CG | CG11LCC | 202526221 | TG | CG11 | CG11H | 2025 | 26.67 | 42.17 | 66.67 | 50 |  | OPERATING | 2024-03-19 |  |  | Continous Monitoring dan PM sesuai dengan Maintenance Strategy |  |  | 921721527I | 2006-05-11 | 2024-06-03 09:34
CLG | CG11LCQ01BR100 | PIPING SYSTEM, HRSG 11 BLOWDOWN (EQ.) |  |  | HIJAU | 850441093I | Normal operasi setelah resetting | CG | CG11LCQ | 202526020 | TG | CG11 | CG11H | 2025 | 33.89 | 33.89 | 58.33 | 75 |  | OPERATING | 2023-11-07 | Menyesuaikan MS |  | Sesuai dengan rekomendasi Maintenance Strategy | 202349241 | CLOSE | 921721527I | 2006-05-11 | 2023-11-08 07:48
CLG | CG11MBA01AA701 | GT 11 IGV ACTUATOR (EQ.) | CG11MBA12AE201-001 | GT 11 ACTUATOR IGV (INLET GUIDE VANE) | HIJAU | 7190018K3 | Kondisi peralatan normal (Update kondisi status yang sama lebih dari setahun) | CG | CG11MBA82 | 202512874 | TG | CG11 | CG11 | 2025 | 51.21 | 51.21 | 13.4 | 29.63 |  | OPERATING | 2024-03-19 |  |  | Continous Monitoring dan PM sesuai dengan Maintenance Strategy |  |  | 921721527I | 2006-05-11 | 2024-06-03 09:31
CLG | CG11MBA01AA702 | GT 11 COMBUSTOR BYPASS VALVE ACTUATOR (EQ.) | CG11MBM11AE101-001 | GT 11 ACTUATOR COMBUSTION BYPASS VALVE | HIJAU | 7190018K3 | Kondisi peralatan normal (Update kondisi status yang sama lebih dari setahun) | CG | CG11MBA | 202521920 | TG | CG11 | CG11 | 2025 | 55.26 | 55.26 | 9.28 | 26.85 |  | OPERATING | 2024-03-19 |  |  | Continous Monitoring dan PM sesuai dengan Maintenance Strategy |  |  | 921721527I | 2006-05-11 | 2024-06-03 09:28
CLG | CG11MBA01AE101 | GT 11 TURBINE (EQ.) | CG01MBA11-001 | GT 11 TURBINE (EQ.) | HIJAU | 7095069T | Kondisi peralatan normal (Update kondisi status yang sama lebih dari setahun) | CG | CG11MBA | 202526162 | TG | CG11 | CG11 | 2025 | 73.21 | 73.21 | 1.03 | 13.89 | PM dan Pdm | OPERATING | 2024-03-19 |  |  | Continous Monitoring dan PM sesuai dengan Maintenance Strategy |  |  | 921721527I | 2006-05-11 | 2024-06-03 09:34
CLG | CG11MBA01BR100 | PIPING SYSTEM, GT 11 COMBUSTOR BYPASS (EQ.) |  |  | HIJAU | 7095069T | Kondisi peralatan normal (Update kondisi status yang sama lebih dari setahun) | CG | CG11MBA01AA702 | 202510074 | TG | CG11 | CG11 | 2025 | 58.36 | 58.36 | 7.22 | 25 |  | OPERATING | 2024-03-19 |  |  | Continous Monitoring dan PM sesuai dengan Maintenance Strategy |  |  | 921721527I | 2006-05-11 | 2024-06-03 09:31
CLG | CG11MBA01CR100 | GT 11 FLAME DETECTOR (EQ.) | CG11MBM10AV400-001 | GT 11 FLAME DETECTOR | HIJAU | 7190018K3 | Sudah dilakukan penggantian kapasitor dengan hasil flame sudah normal | CG | CG11MBA01CY100 | 202510112 | TG | CG11 | CG11 | 2025 | 37.4 | 37.4 | 42.27 | 50.93 |  | OPERATING | 2024-12-03 |  |  | PM dan Monitoring operasi sesuai MS |  |  | 921721527I | 2006-05-11 | 2024-12-03 09:57
CLG | CG11MBA01CY100 | GT 11 INSTRUMENT DEVICE GROUP (EQ.) |  |  | HIJAU | 7190018K3 | Kondisi peralatan normal (Update kondisi status yang sama lebih dari setahun) | CG | CG11MBA13BU102 | 202519256 | TG | CG11 | CG11 | 2025 | 44.23 | 98.9 | 28.87 | 5.56 |  | OPERATING | 2024-03-19 |  |  | Continous Monitoring dan PM sesuai dengan Maintenance Strategy |  |  | 921721527I | 2006-05-11 | 2024-06-03 09:31
CLG | CG11MBA11AN101 | GT 11 PACKAGE VENTILATION FAN A (EQ.) |  |  | HIJAU | 850441096I | Kondisi peralatan normal (Update kondisi status yang sama lebih dari setahun) | CG | CG11MBA | 202525854 | TG | CG11 | CG11 | 2025 | 25.57 | 25.57 | 61.86 | 66.67 |  | OPERATING | 2024-03-19 |  |  | Continous Monitoring dan PM sesuai dengan Maintenance Strategy |  |  | 921721527I | 2006-05-11 | 2024-06-03 09:34
CLG | CG11MBA11AN102 | GT 11 PACKAGE VENTILATION FAN B (EQ.) |  |  | HIJAU | 850441096I | Kondisi peralatan normal (Update kondisi status yang sama lebih dari setahun) | CG | CG11MBA | 202523346 | TG | CG11 | CG11 | 2025 | 25.57 | 25.57 | 61.86 | 66.67 |  | OPERATING | 2024-03-19 |  |  | Continous Monitoring dan PM sesuai dengan Maintenance Strategy |  |  | 921721527I | 2006-05-11 | 2024-06-03 09:34
CLG | CG11MBA11AN103 | GT 11 PACKAGE VENTILATION FAN C (EQ.) |  |  | HIJAU | 850441096I | Kondisi peralatan normal (Update kondisi status yang sama lebih dari setahun) | CG | CG11MBA | 202525853 | TG | CG11 | CG11 | 2025 | 25.57 | 25.57 | 61.86 | 66.67 |  | OPERATING | 2024-03-19 |  |  | Continous Monitoring dan PM sesuai dengan Maintenance Strategy |  |  | 921721527I | 2006-05-11 | 2024-06-03 09:34
CLG | CG11MBA11BU101 | GT 11 ENCLOSURE (EQ.) |  |  | HIJAU | 7190018K3 | Kondisi peralatan normal (Update kondisi status yang sama lebih dari setahun) | CG | CG11MBA | 202526280 | TG | CG11 | CG11 | 2025 | 21.28 | 47.58 | 72.16 | 34.26 |  | OPERATING | 2024-03-19 |  |  | Continous Monitoring dan PM sesuai dengan Maintenance Strategy |  |  | 921721527I | 2006-05-11 | 2024-06-03 09:34
CLG | CG11MBA13BU101 | GT 11 CONTROL PACKAGE A (EQ.) |  |  | HIJAU | 7190018K3 | Kondisi peralatan normal (Update kondisi status yang sama lebih dari setahun) | CG | CG11MBA | 202424905 | TG | CG11 | CG11 | 2025 | 40.18 | 40.18 | 35.05 | 45.37 |  | OPERATING | 2024-03-19 |  |  | Continous Monitoring dan PM sesuai dengan Maintenance Strategy |  |  | 921721527I | 2006-05-11 | 2024-06-03 09:30
CLG | CG11MBA13BU102 | GT 11 CONTROL PACKAGE B (EQ.) |  |  | HIJAU | 7190018K3 | Kondisi peralatan normal (Update kondisi status yang sama lebih dari setahun) | CG | CG11MBA | 201919416 | TG | CG11 | CG11 | 2025 | 40.18 | 40.18 | 35.05 | 45.37 |  | OPERATING | 2024-03-19 |  |  | Continous Monitoring dan PM sesuai dengan Maintenance Strategy |  |  | 921721527I | 2006-05-11 | 2024-06-03 09:34
CLG | CG11MBA80 | GT 11 COMPRESSOR SIDE (EQ.) | CG11MBA12-001 | GT11 COMPRESSOR | HIJAU | 7095069T | Kondisi peralatan normal (Update kondisi status yang sama lebih dari setahun) | CG | CG11MBA | 202513030 | TG | CG11 | CG11 | 2025 | 62.88 | 62.88 | 4.12 | 20.37 |  | OPERATING | 2024-03-19 |  |  | Continous Monitoring dan PM sesuai dengan Maintenance Strategy |  |  | 921721527I | 2006-05-11 | 2024-06-03 09:28
CLG | CG11MBA82 | GT 11 ADJUSTABLE INLET GUIDE VANE (EQ.) | CG11MBA12AA201-001 | GT 11 IGV (INLET GUIDE VANE) | HIJAU | 7190018K3 | Kondisi peralatan normal (Update kondisi status yang sama lebih dari setahun) | CG | CG11MBA | 202514179 | TG | CG11 | CG11 | 2025 | 47 | 47 | 19.59 | 35.19 |  | OPERATING | 2024-03-19 |  |  | Continous Monitoring dan PM sesuai dengan Maintenance Strategy |  |  | 921721527I | 2006-05-11 | 2024-06-03 09:31
CLG | CG11MBH01BR100 | GT 11 COMPRESSOR HP, IP, LP BLEED AND SWEEP SYSTEM (EQ.) |  |  | HIJAU | 7190018K3 | Kondisi peralatan normal (Update kondisi status yang sama lebih dari setahun) | CG | CG11MBH | 202420702 | TG | CG11 | CG11 | 2025 | 58.44 | 58.44 | 6.19 | 24.07 |  | OPERATING | 2024-03-19 |  |  | Continous Monitoring dan PM sesuai dengan Maintenance Strategy |  |  | 921721527I | 2006-05-11 | 2024-06-03 09:31
CLG | CG11MBH05AC201 | GT 11 TCA COOLER WITH FUEL GAS HEATER (EQ.) |  |  | HIJAU | 7095069T | Kondisi peralatan normal (Update kondisi status yang sama lebih dari setahun) | CG | CG11MBH | 202525083 | TG | CG11 | CG11 | 2025 | 52.88 | 83.61 | 11.34 | 10.19 |  | OPERATING | 2024-03-19 |  |  | Continous Monitoring dan PM sesuai dengan Maintenance Strategy |  |  | 921721527I | 2006-05-11 | 2024-06-03 09:31
CLG | CG11MBH05AN101 | GT 11 TURBINE COOLING AIR COOLER FAN A (EQ.) |  |  | HIJAU | 7095069T | Hasil balancing menunjukkan nilai vibrasi kondisi hijau dengan penambahan 46gr metal pemberat pada sisi fan. | CG | CG11MBH | 202526539 | TG | CG11 | CG11 | 2025 | 37.56 | 83.99 | 41.24 | 9.26 |  | OPERATING | 2023-11-21 | W47 |  | Lanjut monitoring sesuai PM PDM. | 202353846 | CLOSE | 921721527I | 2006-05-11 | 2023-11-21 13:46
CLG | CG11MBH05AN102 | GT 11 TURBINE COOLING AIR COOLER FAN B (EQ.) |  |  | HIJAU | 7095069T | Kondisi peralatan normal (Update kondisi status yang sama lebih dari setahun) | CG | CG11MBH | 202526540 | TG | CG11 | CG11 | 2025 | 37.56 | 59.39 | 41.24 | 22.22 |  | OPERATING | 2024-03-19 |  |  | Continous Monitoring dan PM sesuai dengan Maintenance Strategy |  |  | 921721527I | 2006-05-11 | 2024-06-03 09:34
CLG | CG11MBH05AN103 | GT 11 TURBINE COOLING AIR COOLER FAN C (EQ.) |  |  | HIJAU | 7095069T | Kondisi peralatan normal (Update kondisi status yang sama lebih dari setahun) | CG | CG11MBH | 202526541 | TG | CG11 | CG11 | 2025 | 37.56 | 83.99 | 41.24 | 9.26 |  | OPERATING | 2024-03-19 |  |  | Continous Monitoring dan PM sesuai dengan Maintenance Strategy |  |  | 921721527I | 2006-05-11 | 2024-06-03 09:30
CLG | CG11MBJ01AE201 | GT 11 STARTING MOTOR (EQ.) | CG11MBJ01AE201-001 | GT 11 STARTING MOTOR (EQ.) | HIJAU | 7190018K3 | Kondisi peralatan normal (Update kondisi status yang sama lebih dari setahun) | CG | CG11MBJ | 202522910 | TG | CG11 | CG11 | 2025 | 43.03 | 43.03 | 29.9 | 39.81 |  | OPERATING | 2024-03-19 |  |  | Continous Monitoring dan PM sesuai dengan Maintenance Strategy |  |  | 921721527I | 2006-05-11 | 2024-06-03 09:34
CLG | CG11MBJ01BU101 | GT 11 START UP UNIT ENCLOSURE (EQ.) |  |  | HIJAU | 7190018K3 | Kondisi peralatan normal (Update kondisi status yang sama lebih dari setahun) | CG | CG11MBJ | 201916606 | TG | CG11 | CG11 | 2025 | 19.14 | 19.14 | 75.26 | 79.63 |  | OPERATING | 2024-03-19 |  |  | Continous Monitoring dan PM sesuai dengan Maintenance Strategy |  |  | 921721527I | 2006-05-11 | 2024-06-03 09:34
CLG | CG11MBK01AE301 | GT 11 TURNING GEAR (EQ.) |  |  | HIJAU | 7190018K3 | Kondisi peralatan normal (Update kondisi status yang sama lebih dari setahun) | CG | CG11MBK | 202524769 | TG | CG11 | CG11 | 2025 | 42 | 42 | 32.99 | 43.52 |  | OPERATING | 2024-03-19 |  |  | Continous Monitoring dan PM sesuai dengan Maintenance Strategy |  |  | 921721527I | 2006-05-11 | 2024-06-03 09:28
CLG | CG11MBL01AE101 | GT 11 INLET AIR FILTER PULSE CLEANING AIR COMPRESSOR (EQ.) | CG11MBL10AE301-001 | GT 11 PULSE CLEANING COMPRESSOR | HIJAU | 7095069T | Kondisi peralatan normal (Update kondisi status yang sama lebih dari setahun) | CG | CG11MBL | 202525347 | TG | CG11 | CG11 | 2025 | 25.57 | 57.18 | 61.86 | 25.93 |  | OPERATING | 2024-03-19 |  |  | Continous Monitoring dan PM sesuai dengan Maintenance Strategy |  |  | 921721527I | 2006-05-11 | 2024-06-03 09:34
CLG | CG11MBL01AT101 | GT 11 INLET AIR FILTER (EQ.) | CG11MBL10AT101-001 | GT 11 AIR INTAKE FILTER | HIJAU | 7095069T | Kondisi peralatan normal (Update kondisi status yang sama lebih dari setahun) | CG | CG11MBL | 202526542 | TG | CG11 | CG11 | 2025 | 38.75 | 86.65 | 38.14 | 7.41 |  | OPERATING | 2024-03-19 |  |  | Continous Monitoring dan PM sesuai dengan Maintenance Strategy |  |  | 921721527I | 2006-05-11 | 2024-06-03 09:34
CLG | CG11MBM01AV100 | GT 11 COMBUSTION CHAMBER (EQ.) |  |  | HIJAU | 7190018K3 | Kondisi peralatan normal (Update kondisi status yang sama lebih dari setahun) | CG | CG11MBM | 202524018 | TG | CG11 | CG11 | 2025 | 62.41 | 62.41 | 5.15 | 21.3 |  | OPERATING | 2024-03-19 |  |  | Continous Monitoring dan PM sesuai dengan Maintenance Strategy |  |  | 921721527I | 2006-05-11 | 2024-06-03 09:31
CLG | CG11MBM01AV300 | GT 11 IGNITER (EQ.) | CG11MBM10AV502-001 | GT 11 IGNITER #9 | HIJAU | 7095069T | Kondisi peralatan normal (Update kondisi status yang sama lebih dari setahun) | CG | CG11MBM | 202420858 | TG | CG11 | CG11 | 2025 | 37.4 | 37.4 | 42.27 | 50.93 |  | OPERATING | 2024-03-19 |  |  | Continous Monitoring dan PM sesuai dengan Maintenance Strategy |  |  | 921721527I | 2006-05-11 | 2024-06-03 09:30
CLG | CG11MBP01BR100 | PIPING SYSTEM, GT 11 FUEL GAS SUPPLY (EQ.) |  |  | HIJAU | 7190018K3 | Sudah dilakukan pengujian di kondisi OPEN atau CLOSE yang lama tidak dan ditemukan kebocoran / kelainan pada sistem fuel gas valve GT 1.1 | CG | CG11MBP | 202524023 | TG | CG11 | CG11 | 2025 | 58.36 | 130.5 | 7.22 | 0.93 |  | OPERATING | 2025-01-07 |  |  | Monitoring dan PM sesuai MS |  |  | 921721527I | 2006-05-11 | 2025-01-13 15:12
CLG | CG11MBP01CF101 | GT 11 FUEL GAS FLOW METER (EQ.) |  |  | HIJAU | 7190018K3 | Kondisi peralatan normal (Update kondisi status yang sama lebih dari setahun) | CG | CG11MBP | 202525083 | TG | CG11 | CG11 | 2025 | 15.88 | 15.88 | 84.54 | 87.96 |  | OPERATING | 2024-03-19 |  |  | Continous Monitoring dan PM sesuai dengan Maintenance Strategy |  |  | 921721527I | 2006-05-11 | 2024-06-03 09:28
CLG | CG11MBP02AA731 | GT 11 FUEL GAS MAIN PRESS. CONTROL VALVE A (EQ.) |  |  | KUNING | 7190018K3 | Fuel Gas Main Pressure Control Valve mengalami deformasi | CG | CG11MBP | 202421713 | TG | CG11 | CG11 | 2025 | 54.07 | 85.49 | 10.31 | 8.33 |  | OPERATING | 2023-08-15 | TI GT2 2025 | 2025-11-23 23:45 | Penggantian Cage Fuel Gas Main Pressure Control Valve | 202349882 | WMATL | 911331127I | 2006-05-11 | 2023-08-15 16:45
CLG | CG11MBP02AA732 | GT 11 FUEL GAS MAIN PRESS. CONTROL VALVE B (EQ.) |  |  | HIJAU | 7190018K3 | Kondisi peralatan normal (Update kondisi status yang sama lebih dari setahun) | CG |  | 202421714 | TG | CG11 | CG11 | 2025 | 54.07 | 54.07 | 10.31 | 28.7 |  | OPERATING | 2024-03-19 |  |  | Continous Monitoring dan PM sesuai dengan Maintenance Strategy |  |  | 921721527I | 2006-05-11 | 2024-06-03 09:30
CLG | CG11MBP02AA733 | GT 11 FUEL GAS MAIN FLOW CONTROL VALVE (EQ.) |  |  | KUNING | 7190018K3 | Deformasi Cage Fuel Gas Main Pressure Control Valve | CG | CG11MBP | 202525085 | TG | CG11 | CG11 | 2025 | 52.17 | 82.49 | 12.37 | 11.11 |  | OPERATING | 2025-01-06 |  | 2025-11-16 23:45 | Replace Body Pilot Flow Control | 202349883 | WMATL | 921721527I | 2006-05-11 | 2025-02-03 14:58
CLG | CG11MBR00GH001 | GT 11 HYDRAULIC CONTROL PANEL (EQ.) |  |  | HIJAU | 7190018K3 | Kondisi peralatan normal (Update kondisi status yang sama lebih dari setahun) | CG | CG11MBR |  | TG | CG11 | CG11 | 2025 | 29.46 | 29.46 | 53.61 | 61.11 |  | OPERATING | 2024-03-19 |  |  | Continous Monitoring dan PM sesuai dengan Maintenance Strategy |  |  | 921721527I | 2006-05-11 | 2024-06-03 09:28
CLG | CG11MBR01AA101 | GT 11 EXHAUST GAS DAMPER (EQ.) |  |  | HIJAU | 7190018K3 | Kondisi peralatan normal (Update kondisi status yang sama lebih dari setahun) | CG | CG11MBR | 202526571 | TG | CG11 | CG11 | 2025 | 49.7 | 111.13 | 16.49 | 1.85 |  | OPERATING | 2024-03-19 |  |  | Continous Monitoring dan PM sesuai dengan Maintenance Strategy |  |  | 921721527I | 2006-05-11 | 2024-06-03 09:30
CLG | CG11MBR01AA301 | GT 11 EXPANSION JOINT FOR GT EXHAUST DIFFUSER (EQ.) |  |  | HIJAU | 850441093I | Kondisi peralatan normal (Update kondisi status yang sama lebih dari setahun) | CG | CG11MBR | 202420771 | TG | CG11 | CG11 | 2025 | 30.73 | 30.73 | 51.55 | 59.26 |  | OPERATING | 2024-03-19 |  |  | Continous Monitoring dan PM sesuai dengan Maintenance Strategy |  |  | 921721527I | 2006-05-11 | 2024-06-03 09:34
CLG | CG11MBR01AN101 | GT 11 EXHAUST GAS DAMPER SEAL AIR FAN A (EQ.) |  |  | HIJAU | 7190018K3 | Kondisi peralatan normal (Update kondisi status yang sama lebih dari setahun) | CG | CG11MBR | 202526569 | TG | CG11 | CG11 | 2025 | 30.97 | 48.97 | 50.52 | 33.33 |  | OPERATING | 2024-03-19 |  |  | Continous Monitoring dan PM sesuai dengan Maintenance Strategy |  |  | 921721527I | 2006-05-11 | 2024-06-03 09:34
CLG | CG11MBR01AN102 | GT 11 EXHAUST GAS DAMPER SEAL AIR FAN B (EQ.) |  |  | HIJAU | 7190018K3 | Kondisi peralatan normal (Update kondisi status yang sama lebih dari setahun) | CG | CG11MBR | 202526570 | TG | CG11 | CG11 | 2025 | 30.97 | 30.97 | 50.52 | 58.33 |  | OPERATING | 2025-01-06 |  |  | Continous Monitoring dan PM sesuai dengan Maintenance Strategy |  |  | 921721527I | 2006-05-11 | 2025-01-09 00:51
CLG | CG11MBR01AP101 | GT 11 HYDRAULIC DAMPER PUMP A (EQ.) |  |  | HIJAU | 850441093I | Kondisi peralatan normal (Update kondisi status yang sama lebih dari setahun) | CG | CG11MBR | 202526153 | TG | CG11 | CG11 | 2025 | 47.48 | 75.07 | 18.56 | 12.04 |  | OPERATING | 2024-03-19 |  |  | Continous Monitoring dan PM sesuai dengan Maintenance Strategy |  |  | 921721527I | 2006-05-11 | 2024-06-03 09:31
CLG | CG11MBR01AP102 | GT 11 HYDRAULIC DAMPER PUMP B (EQ.) |  |  | HIJAU | 850441093I | Kondisi peralatan normal (Update kondisi status yang sama lebih dari setahun) | CG | CG11MBR | 202526154 | TG | CG11 | CG11 | 2025 | 47.48 | 75.07 | 18.56 | 12.04 |  | OPERATING | 2024-03-19 |  |  | Continous Monitoring dan PM sesuai dengan Maintenance Strategy |  |  | 921721527I | 2006-05-11 | 2024-06-03 09:31
CLG | CG11MBR01BV101 | GT 11 EXHAUST BYPASS STACK (EQ.) |  |  | HIJAU | 850441093I | Kondisi peralatan normal (Update kondisi status yang sama lebih dari setahun) | CG | CG11MBR | 202514176 | TG | CG11 | CG11 | 2025 | 33.35 | 33.35 | 46.39 | 54.63 |  | OPERATING | 2024-03-19 |  |  | Continous Monitoring dan PM sesuai dengan Maintenance Strategy |  |  | 921721527I | 2006-05-11 | 2024-06-03 09:34
CLG | CG11MBR10BB101 | GT 11 EXHAUST DIFFUSER (EQ.) |  |  | HIJAU | 850441093I | Kondisi peralatan normal (Update kondisi status yang sama lebih dari setahun) | CG | CG11MBR | 202524019 | TG | CG11 | CG11 | 2025 | 27.71 | 27.71 | 55.67 | 62.96 |  | OPERATING | 2024-03-19 |  |  | Continous Monitoring dan PM sesuai dengan Maintenance Strategy |  |  | 921721527I | 2006-05-11 | 2024-06-03 09:34
CLG | CG11MBT01GH008 | GT 11 INTERLOCK PANEL (EQ.) |  |  | HIJAU | 7190018K3 | Kondisi peralatan normal (Update kondisi status yang sama lebih dari setahun) | CG | CG11MBT |  | TG | CG11 | CG11 | 2025 | 26.6 | 26.6 | 58.76 | 64.81 |  | OPERATING | 2024-03-19 |  |  | Continous Monitoring dan PM sesuai dengan Maintenance Strategy |  |  | 921721527I | 2006-05-11 | 2024-06-03 09:31
CLG | CG11MBU01BR100 | PIPING SYSTEM, GT 11 WATER INJECTION (EQ.) |  |  | HIJAU | 7095069T | Kondisi peralatan normal (Update kondisi status yang sama lebih dari setahun) | CG | CG11MBU | 201915330 | TG | CG11 | CG11 | 2025 | 18.82 | 18.82 | 78.35 | 82.41 |  | OPERATING | 2024-03-19 |  |  | Continous Monitoring dan PM sesuai dengan Maintenance Strategy |  |  | 921721527I | 2006-05-11 | 2024-06-03 09:31
CLG | CG11MBU04AP101 | GT 11 WATER INJECTION PUMP (EQ.) |  |  | HIJAU | 7095069T | Kondisi peralatan normal (Update kondisi status yang sama lebih dari setahun) | CG | CG11MBU01BR100 | 202217211 | TG | CG11 | CG11 | 2025 | 16.28 | 16.28 | 83.51 | 86.11 |  | OPERATING | 2024-03-19 |  |  | Continous Monitoring dan PM sesuai dengan Maintenance Strategy |  |  | MAXADMIN | 2006-05-11 | 2024-06-03 09:36
CLG | CG11MBV01AC101 | GT 11 LUBE OIL COOLER A (EQ.) |  |  | HIJAU | 7095069T | Sudah dilakukan perbaikan terkait rembesan dari sisi air oleh mitra. Kondisi normal operasi. | CG | CG11MBV | 202525002 | TG | CG11 | CG11 | 2025 | 41.29 | 65.29 | 34.02 | 18.52 |  | OPERATING | 2023-11-28 | W48 2023 |  | Lanjut monitoring dan PM sesuai MS | 202119028 | CLOSE | 8407011CLG | 2006-05-11 | 2023-11-28 15:01
CLG | CG11MBV01AC102 | GT 11 LUBE OIL COOLER B (EQ.) |  |  | HIJAU | 7095069T | Kondisi peralatan normal (Update kondisi status yang sama lebih dari setahun) | CG | CG11MBV | 202525003 | TG | CG11 | CG11 | 2025 | 41.29 | 41.29 | 34.02 | 44.44 |  | OPERATING | 2024-03-19 |  |  | Continous Monitoring dan PM sesuai dengan Maintenance Strategy |  |  | 921721527I | 2006-05-11 | 2024-06-03 09:31
CLG | CG11MBV01AP100 | GT 11 MAIN LUBE OIL PUMP (EQ.) |  |  | HIJAU | 7095069T | Kondisi peralatan normal (Update kondisi status yang sama lebih dari setahun) | CG | CG11MBV | 202526167 | TG | CG11 | CG11 | 2025 | 50.58 | 50.58 | 15.46 | 31.48 |  | OPERATING | 2024-03-19 |  |  | Continous Monitoring dan PM sesuai dengan Maintenance Strategy |  |  | 921721527I | 2006-05-11 | 2024-06-03 09:31
CLG | CG11MBV01AP201 | GT 11 AUXILIARY LUBE OIL PUMP (EQ.) |  |  | HIJAU | 7095069T | Sudah dilakukan cleaning cover fan motor dan allignment serta retightening pompa-motor, nilai vibrasi motor tertinggi di 1.49 mm/s, rekomendasi layak untuk dioperasikan kontinyu | CG | CG11MBV | 202525710 | TG | CG11 | CG11 | 2025 | 30.97 | 48.97 | 50.52 | 33.33 |  | OPERATING | 2024-07-16 |  |  | PM sesuai MS dan jobplan |  |  | 921721527I | 2006-05-11 | 2024-07-23 17:29
CLG | CG11MBV01AP401 | GT 11 EMERGENCY LUBE OIL PUMP (EQ.) |  |  | HIJAU | 7190018K3 | Kondisi peralatan normal (Update kondisi status yang sama lebih dari setahun) | CG | CG11MBV | 202420737 | TG | CG11 | CG11 | 2025 | 38.11 | 38.11 | 39.18 | 48.15 |  | OPERATING | 2024-03-19 |  |  | Continous Monitoring dan PM sesuai dengan Maintenance Strategy |  |  | 921721527I | 2006-05-11 | 2024-06-03 09:34
CLG | CG11MBV01BB101 | GT 11 LUBE OIL RESERVOIR (EQ.) |  |  | HIJAU | 7095069T | Kondisi peralatan normal (Update kondisi status yang sama lebih dari setahun) | CG | CG11MBV | 202526430 | TG | CG11 | CG11 | 2025 | 34.78 | 54.99 | 45.36 | 27.78 |  | OPERATING | 2024-03-19 |  |  | Continous Monitoring dan PM sesuai dengan Maintenance Strategy |  |  | 921721527I | 2006-05-11 | 2024-06-03 09:34
CLG | CG11MBV01BR100 | PIPING SYSTEM, GT 11 LUBE OIL (EQ.) |  |  | HIJAU | 7095069T | Kondisi peralatan normal (Update kondisi status yang sama lebih dari setahun) | CG | CG11MBV | 202420832 | TG | CG11 | CG11 | 2025 | 46.45 | 46.45 | 23.71 | 37.96 |  | OPERATING | 2024-03-19 |  |  | Continous Monitoring dan PM sesuai dengan Maintenance Strategy |  |  | 921721527I | 2006-05-11 | 2024-06-03 09:31
CLG | CG11MBV02AX100 | GT 11 TEST EQUIPMENT (EQ.) |  |  | HIJAU | 7190018K3 | Kondisi peralatan normal (Update kondisi status yang sama lebih dari setahun) | CG | CG11MBV |  | TG | CG11 | CG11 | 2025 | 21.6 | 21.6 | 71.13 | 75.93 |  | OPERATING | 2024-03-19 |  |  | Continous Monitoring dan PM sesuai dengan Maintenance Strategy |  |  | 921721527I | 2006-05-11 | 2024-06-03 09:31
CLG | CG11MBV03AN101 | GT 11 FAN LUBE OIL RESERVOIR VAPOR EXTRACTOR A (EQ.) |  |  | HIJAU | 7095069T | Kondisi peralatan normal (Update kondisi status yang sama lebih dari setahun) | CG | CG11MBV | 202526158 | TG | CG11 | CG11 | 2025 | 30.97 | 48.97 | 50.52 | 33.33 |  | OPERATING | 2024-03-19 |  |  | Continous Monitoring dan PM sesuai dengan Maintenance Strategy |  |  | 921721527I | 2006-05-11 | 2024-06-03 09:34
CLG | CG11MBV03AN102 | GT 11 FAN LUBE OIL RESERVOIR VAPOR EXTRACTOR B (EQ.) |  |  | HIJAU | 7095069T | Kondisi peralatan normal (Update kondisi status yang sama lebih dari setahun) | CG | CG11MBV | 202526159 | TG | CG11 | CG11 | 2025 | 30.97 | 48.97 | 50.52 | 33.33 |  | OPERATING | 2024-03-19 |  |  | Continous Monitoring dan PM sesuai dengan Maintenance Strategy |  |  | 921721527I | 2006-05-11 | 2024-06-03 09:30
CLG | CG11MBV04BR100 | PIPING SYSTEM, GT 11 OVER SPEED (EQ.) |  |  | HIJAU | 7190018K3 | Kondisi peralatan normal (Update kondisi status yang sama lebih dari setahun) | CG | CG11MBV | 202420707 | TG | CG11 | CG11 | 2025 | 41.29 | 41.29 | 34.02 | 44.44 |  | OPERATING | 2024-03-19 |  |  | Continous Monitoring dan PM sesuai dengan Maintenance Strategy |  |  | 921721527I | 2006-05-11 | 2024-06-03 09:31
CLG | CG11MBV21AP301 | GT 11 DIRTY OIL TRANSFER PUMP (EQ.) |  |  | HIJAU | 850441096I | Kondisi peralatan normal (Update kondisi status yang sama lebih dari setahun) | CG | CG11MBV | 202011140 | TG | CG11 | CG11 | 2025 | 23.82 | 23.82 | 65.98 | 70.37 |  | OPERATING | 2024-03-19 |  |  | Continous Monitoring dan PM sesuai dengan Maintenance Strategy |  |  | 921721527I | 2006-05-11 | 2024-06-03 09:31
CLG | CG11MBX01AC100 | GT 11 HEAT EXCHANGER CONTROL OIL (EQ.) |  |  | HIJAU | 7095069T | Kondisi peralatan normal (Update kondisi status yang sama lebih dari setahun) | CG | CG11MBX | 202425157 | TG | CG11 | CG11 | 2025 | 42.16 | 42.16 | 30.93 | 41.67 |  | OPERATING | 2024-03-19 |  |  | Continous Monitoring dan PM sesuai dengan Maintenance Strategy |  |  | 921721527I | 2006-05-11 | 2024-06-03 09:28
CLG | CG11MBX01AP101 | GT 11 CONTROL OIL PUMP A (EQ.) |  |  | HIJAU | 7190018K3 | Kondisi peralatan normal (Update kondisi status yang sama lebih dari setahun) | CG | CG11MBX | 202526163 | TG | CG11 | CG11 | 2025 | 46.85 | 74.08 | 20.62 | 12.96 |  | OPERATING | 2024-03-19 |  |  | Continous Monitoring dan PM sesuai dengan Maintenance Strategy |  |  | 921721527I | 2006-05-11 | 2024-06-03 09:34
CLG | CG11MBX01AP102 | GT 11 CONTROL OIL PUMP B (EQ.) |  |  | HIJAU | 7190018K3 | Kondisi peralatan normal (Update kondisi status yang sama lebih dari setahun) | CG | CG11MBX | 202525397 | TG | CG11 | CG11 | 2025 | 46.85 | 104.76 | 20.62 | 2.78 |  | OPERATING | 2024-03-19 |  |  | Continous Monitoring dan PM sesuai dengan Maintenance Strategy |  |  | 921721527I | 2006-05-11 | 2024-06-03 09:34
CLG | CG11MBX01AT301 | GT 11 CONTROL OIL RETURN FILTER A (EQ.) |  |  | HIJAU | 7190018K3 | Kondisi peralatan normal (Update kondisi status yang sama lebih dari setahun) | CG | CG11MBX | 202120416 | TG | CG11 | CG11 | 2025 | 25.88 | 25.88 | 60.82 | 65.74 |  | OPERATING | 2024-03-19 |  |  | Continous Monitoring dan PM sesuai dengan Maintenance Strategy |  |  | 921721527I | 2006-05-11 | 2024-06-03 09:34
CLG | CG11MBX01AT302 | GT 11 CONTROL OIL RETURN FILTER B (EQ.) |  |  | HIJAU | 7190018K3 | Kondisi peralatan normal (Update kondisi status yang sama lebih dari setahun) | CG | CG11MBX | 202416453 | TG | CG11 | CG11 | 2025 | 25.88 | 25.88 | 60.82 | 65.74 |  | OPERATING | 2024-03-19 |  |  | Continous Monitoring dan PM sesuai dengan Maintenance Strategy |  |  | 921721527I | 2006-05-11 | 2024-06-03 09:28
CLG | CG11MBX01BR100 | PIPING SYSTEM, GT 11 CONTROL OIL (EQ.) |  |  | HIJAU | 7190018K3 | Kondisi peralatan normal (Update kondisi status yang sama lebih dari setahun) | CG | CG11MBX | 202526432 | TG | CG11 | CG11 | 2025 | 44.94 | 100.49 | 26.8 | 4.63 |  | OPERATING | 2024-03-19 |  |  | Continous Monitoring dan PM sesuai dengan Maintenance Strategy |  |  | 921721527I | 2006-05-11 | 2024-06-03 09:31
CLG | CG11MBX01BR200 | PIPING SYSTEM, GT 11 SUPPLY/RETURN OIL (EQ.) |  |  | HIJAU | 7095069T | Kondisi peralatan normal (Update kondisi status yang sama lebih dari setahun) | CG | CG11MBX | 201915523 | TG | CG11 | CG11 | 2025 | 46.45 | 46.45 | 23.71 | 37.96 |  | OPERATING | 2024-03-19 |  |  | Continous Monitoring dan PM sesuai dengan Maintenance Strategy |  |  | 921721527I | 2006-05-11 | 2024-06-03 09:31
CLG | CG11MBX01BR300 | PIPING SYSTEM, GT 11 ACCUMULATOR OIL SUPPLY (EQ.) |  |  | HIJAU | 7095069T | Kondisi peralatan normal (Update kondisi status yang sama lebih dari setahun) | CG | CG11MBX |  | TG | CG11 | CG11 | 2025 | 38.11 | 38.11 | 39.18 | 48.15 |  | OPERATING | 2024-03-19 |  |  | Continous Monitoring dan PM sesuai dengan Maintenance Strategy |  |  | 921721527I | 2006-05-11 | 2024-06-03 09:31
CLG | CG11MBY01GH100 | GT 11 CONTROL SYSTEM (EQ.) | CG11MBY10GH001-001 | GT 11 CONTROL SYSTEM | HIJAU | 7190018K3 | Kondisi peralatan normal (Update kondisi status yang sama lebih dari setahun) | CG | CG11MBY | 202525089 | TG | CG11 | CG11 | 2025 | 47 | 47 | 19.59 | 35.19 |  | OPERATING | 2024-03-19 |  |  | Continous Monitoring dan PM sesuai dengan Maintenance Strategy |  |  | 921721527I | 2006-05-11 | 2024-06-03 09:30
CLG | CG11MKA01AG101 | GT 11 GENERATOR (EQ.) |  |  | HIJAU | 7095069T | Sudah dilakukan pemasangan dan menunjukan nilai pembacaan 100% sesuai dengan pembacaan meter portable | CG | CG11MKA01GT201 | 202525091 | TG | CG11 | CG11 | 2025 | 68.98 | 68.98 | 2.06 | 16.67 |  | OPERATING | 2024-03-05 |  |  | Monitoring operasi dan pemeliharaan sesuai MS |  |  | 921721527I | 2006-05-11 | 2024-03-05 09:50
CLG | CG11MKA01GT201 | GT 11 CURRENT TRANSFORMER IN GT GENERATOR (EQ.) |  |  | HIJAU | 7095069T | Kondisi peralatan normal (Update kondisi status yang sama lebih dari setahun) | CG | CG11MKA | 201643298 | TG | CG11 | CG11 | 2025 | 30.52 | 30.52 | 52.58 | 60.19 |  | OPERATING | 2024-03-19 |  |  | Continous Monitoring dan PM sesuai dengan Maintenance Strategy |  |  | 921721527I | 2006-05-11 | 2024-06-03 09:30
CLG | CG11MKC01GK101 | GT 11 GENERATOR AUTO VOLTAGE REGULATOR PANEL (EQ.) |  |  | HIJAU | 7095069T | Kondisi peralatan normal (Update kondisi status yang sama lebih dari setahun) | CG | CG11MKC | 202518611 | TG | CG11 | CG11 | 2025 | 45.93 | 45.93 | 24.74 | 38.89 |  | OPERATING | 2024-03-19 |  |  | Continous Monitoring dan PM sesuai dengan Maintenance Strategy |  |  | 921721527I | 2006-05-11 | 2024-06-03 09:31
CLG | CG11MKC01GT101 | GT 11 EXCITATION TRANSFORMER (EQ.) |  |  | HIJAU | 7095069T | Kondisi peralatan normal (Update kondisi status yang sama lebih dari setahun) | CG | CG11MKC | 202525399 | TG | CG11 | CG11 | 2025 | 50.97 | 50.97 | 14.43 | 30.56 |  | OPERATING | 2024-03-19 |  |  | Continous Monitoring dan PM sesuai dengan Maintenance Strategy |  |  | 921721527I | 2006-05-11 | 2024-06-03 09:34
CLG | CG11MKC01GU201 | GT 11 EXCITATION CUBICLE (EQ.) |  |  | HIJAU | 7095069T | Kondisi peralatan normal (Update kondisi status yang sama lebih dari setahun) | CG | CG11MKC | 202525868 | TG | CG11 | CG11 | 2025 | 49.44 | 49.44 | 17.53 | 32.41 |  | OPERATING | 2024-03-19 |  |  | Continous Monitoring dan PM sesuai dengan Maintenance Strategy |  |  | 921721527I | 2006-05-11 | 2024-06-03 09:30
CLG | CG11MKG01AT101 | GT 11 GENERATOR HYDROGEN GAS DRYER (EQ.) |  |  | MERAH | 7095069T | suara kasar pada lobe blower GGD (temuan lama) | CG | CG11MKG | 202525402 | TG | CG11 | CG11 | 2025 | 32.73 | 73.19 | 47.42 | 14.81 |  | OPERATING | 2024-02-13 |  | 2025-02-27 16:00 | pengadaan lobe blower | 202411589 | WMATL | 921721527I | 2006-05-11 | 2024-02-13 10:19
CLG | CG11MKG01BR100 | PIPING SYSTEM, GT 11 GENERATOR SEALING AND COOLING GAS SUPPLY (EQ.) |  |  | HIJAU | 7095069T | Kondisi peralatan normal (Update kondisi status yang sama lebih dari setahun) | CG | CG11MKG | 202348887 | TG | CG11 | CG11 | 2025 | 46.7 | 46.7 | 21.65 | 36.11 |  | OPERATING | 2024-03-19 |  |  | Continous Monitoring dan PM sesuai dengan Maintenance Strategy |  |  | 921721527I | 2006-05-11 | 2024-06-03 09:31
CLG | CG11MKQ01BR100 | PIPING SYSTEM, GT 11 GENERATOR SEALING AND COOLING (EQ.) |  |  | HIJAU | 7095069T | Kondisi peralatan normal (Update kondisi status yang sama lebih dari setahun) | CG | CG11MKQ | 201813981 | TG | CG11 | CG11 | 2025 | 42.04 | 42.04 | 31.96 | 42.59 |  | OPERATING | 2024-03-19 |  |  | Continous Monitoring dan PM sesuai dengan Maintenance Strategy |  |  | 921721527I | 2006-05-11 | 2024-06-03 09:31
CLG | CG11MKV02AX001 | GT 11 GENERATOR SEALING OIL TEST EQUIPMENT (EQ.) |  |  | HIJAU | 7190018K3 | Kondisi peralatan normal (Update kondisi status yang sama lebih dari setahun) | CG | CG11MKV | 201919418 | TG | CG11 | CG11 | 2025 | 39.68 | 39.68 | 36.08 | 46.3 |  | OPERATING | 2024-03-19 |  |  | Continous Monitoring dan PM sesuai dengan Maintenance Strategy |  |  | 921721527I | 2006-05-11 | 2024-06-03 09:31
CLG | CG11MKW01AP101 | GT 11 SEAL OIL PUMP A (EQ.) |  |  | HIJAU | 7095069T | Kondisi peralatan normal (Update kondisi status yang sama lebih dari setahun) | CG | CG11MKW | 202525549 | TG | CG11 | CG11 | 2025 | 39.68 | 39.68 | 36.08 | 46.3 |  | OPERATING | 2024-03-19 |  |  | Continous Monitoring dan PM sesuai dengan Maintenance Strategy |  |  | 921721527I | 2006-05-11 | 2024-06-03 09:34
CLG | CG11MKW01AP102 | GT 11 SEAL OIL PUMP B (EQ.) |  |  | HIJAU | 7095069T | Kondisi peralatan normal (Update kondisi status yang sama lebih dari setahun) | CG | CG11MKW | 202525556 | TG | CG11 | CG11 | 2025 | 39.68 | 39.68 | 36.08 | 46.3 |  | OPERATING | 2024-03-19 |  |  | Continous Monitoring dan PM sesuai dengan Maintenance Strategy |  |  | 921721527I | 2006-05-11 | 2024-06-03 09:34
CLG | CG11MKW01AP201 | GT 11 EMERGENCY SEAL OIL PUMP (EQ.) |  |  | HIJAU | 7190018K3 | Kondisi peralatan normal (Update kondisi status yang sama lebih dari setahun) | CG | CG11MKW | 202344919 | TG | CG11 | CG11 | 2025 | 36.62 | 36.62 | 43.3 | 51.85 |  | OPERATING | 2024-03-19 |  |  | Continous Monitoring dan PM sesuai dengan Maintenance Strategy |  |  | 921721527I | 2006-05-11 | 2024-06-03 09:34
CLG | CG11MKW01AP301 | GT 11 SEAL OIL VACUUM PUMP (EQ.) |  |  | HIJAU | 7095069T | Kondisi peralatan normal (Update kondisi status yang sama lebih dari setahun) | CG | CG11MKW | 202526148 | TG | CG11 | CG11 | 2025 | 30.52 | 30.52 | 52.58 | 60.19 |  | OPERATING | 2024-03-19 |  |  | Continous Monitoring dan PM sesuai dengan Maintenance Strategy |  |  | 921721527I | 2006-05-11 | 2024-06-03 09:34
CLG | CG11MKW01BR100 | PIPING SYSTEM, GT 11 GENERATOR SEALING OIL (EQ.) |  |  | HIJAU | 7095069T | Kondisi peralatan normal (Update kondisi status yang sama lebih dari setahun) | CG | CG11MKW | 202526573 | TG | CG11 | CG11 | 2025 | 42.04 | 66.47 | 31.96 | 17.59 |  | OPERATING | 2024-03-19 |  |  | Continous Monitoring dan PM sesuai dengan Maintenance Strategy |  |  | 921721527I | 2006-05-11 | 2024-06-03 09:31
CLG | CG11MKW01GH001 | GT 11 SEAL OIL CONTROL PANEL (EQ.) |  |  | HIJAU | 850441096I | Kondisi peralatan normal (Update kondisi status yang sama lebih dari setahun) | CG | CG11MKW | 202420819 | TG | CG11 | CG11 | 2025 | 22.66 | 22.66 | 68.04 | 72.22 |  | OPERATING | 2024-03-19 |  |  | Continous Monitoring dan PM sesuai dengan Maintenance Strategy |  |  | 921721527I | 2006-05-11 | 2024-06-03 09:31
CLG | CG11PGA01BR100 | PIPING SYSTEM, GT 11 GENERATOR COOLING (EQ.) |  |  | HIJAU | 7095069T | Kondisi peralatan normal (Update kondisi status yang sama lebih dari setahun) | CG | CG11PGA | 201915523 | TG | CG11 | CG11 | 2025 | 23.87 | 23.87 | 64.95 | 69.44 |  | OPERATING | 2024-03-19 |  |  | Continous Monitoring dan PM sesuai dengan Maintenance Strategy |  |  | 921721527I | 2006-05-11 | 2024-06-03 09:31
CLG | CG11PGE01BR100 | PIPING SYSTEM, GT 11 GENERATOR COOLING WATER (EQ.) |  |  | HIJAU | 7095069T | Kondisi peralatan normal (Update kondisi status yang sama lebih dari setahun) | CG | CG11PGE |  | TG | CG11 | CG11 | 2025 | 23.87 | 23.87 | 64.95 | 69.44 |  | OPERATING | 2024-03-19 |  |  | Continous Monitoring dan PM sesuai dengan Maintenance Strategy |  |  | 921721527I | 2006-05-11 | 2024-06-03 09:30
CLG | CG11PGG01AC101 | GT 11 CLOSED COOLING WATER HEAT EXCHANGER (EQ.) |  |  | HIJAU | 7095069T | Kondisi peralatan normal (Update kondisi status yang sama lebih dari setahun) | CG | CG11PGG | 202523228 | TG | CG11 | CG11 | 2025 | 17 | 38.01 | 82.47 | 49.07 |  | OPERATING | 2024-03-19 |  |  | Continous Monitoring dan PM sesuai dengan Maintenance Strategy |  |  | 921721527I | 2006-05-11 | 2024-06-03 09:34
CLG | CG11PGG01AN101 | GT 11 CLOSED COOLING WATER FAN A (EQ.) |  |  | HIJAU | 7095069T | Kondisi peralatan normal (Update kondisi status yang sama lebih dari setahun) | CG | CG11PGG | 202526527 | TG | CG11 | CG11 | 2025 | 14.27 | 22.56 | 89.69 | 73.15 |  | OPERATING | 2024-03-19 |  |  | Continous Monitoring dan PM sesuai dengan Maintenance Strategy |  |  | MAXADMIN | 2006-05-11 | 2024-06-03 09:37
CLG | CG11PGG01AN102 | GT 11 CLOSED COOLING WATER FAN B (EQ.) |  |  | HIJAU | 7095069T | Kondisi peralatan normal (Update kondisi status yang sama lebih dari setahun) | CG | CG11PGG | 202526527 | TG | CG11 | CG11 | 2025 | 14.27 | 22.56 | 89.69 | 73.15 |  | OPERATING | 2024-03-19 |  |  | Continous Monitoring dan PM sesuai dengan Maintenance Strategy |  |  | MAXADMIN | 2006-05-11 | 2024-06-03 09:38
CLG | CG11PGG01AN103 | GT 11 CLOSED COOLING WATER FAN C (EQ.) |  |  | HIJAU | 7095069T | Kondisi peralatan normal (Update kondisi status yang sama lebih dari setahun) | CG | CG11PGG | 202526527 | TG | CG11 | CG11 | 2025 | 14.27 | 22.56 | 89.69 | 73.15 |  | OPERATING | 2024-03-19 |  |  | Continous Monitoring dan PM sesuai dengan Maintenance Strategy |  |  | MAXADMIN | 2006-05-11 | 2024-06-03 09:39
CLG | CG11PGG01AN104 | GT 11 CLOSED COOLING WATER FAN D (EQ.) |  |  | HIJAU | 7095069T | Kondisi peralatan normal (Update kondisi status yang sama lebih dari setahun) | CG | CG11PGG | 202526527 | TG | CG11 | CG11 | 2025 | 14.27 | 22.56 | 89.69 | 73.15 |  | OPERATING | 2024-03-19 |  |  | Continous Monitoring dan PM sesuai dengan Maintenance Strategy |  |  | 921721527I | 2006-05-11 | 2024-06-03 09:32
CLG | CG11PGG01AN105 | GT 11 CLOSED COOLING WATER FAN E (EQ.) |  |  | HIJAU | 7095069T | Kondisi peralatan normal (Update kondisi status yang sama lebih dari setahun) | CG | CG11PGG | 202526527 | TG | CG11 | CG11 | 2025 | 14.27 | 31.91 | 89.69 | 57.41 |  | OPERATING | 2024-03-19 |  |  | Continous Monitoring dan PM sesuai dengan Maintenance Strategy |  |  | 921721527I | 2006-05-11 | 2024-06-03 09:28
CLG | CG11PGG01AN106 | GT 11 CLOSED COOLING WATER FAN F (EQ.) |  |  | HIJAU | 7095069T | Kondisi peralatan normal (Update kondisi status yang sama lebih dari setahun) | CG | CG11PGG | 202526527 | TG | CG11 | CG11 | 2025 | 14.27 | 22.56 | 89.69 | 73.15 |  | OPERATING | 2024-03-19 |  |  | Continous Monitoring dan PM sesuai dengan Maintenance Strategy |  |  | 921721527I | 2006-05-11 | 2024-06-03 09:32
CLG | CG11PGG01AN107 | GT 11 CLOSED COOLING WATER FAN G (EQ.) |  |  | HIJAU | 7095069T | Kondisi peralatan normal (Update kondisi status yang sama lebih dari setahun) | CG | CG11PGG | 202526527 | TG | CG11 | CG11 | 2025 | 14.27 | 22.56 | 89.69 | 73.15 |  | OPERATING | 2024-03-19 |  |  | Continous Monitoring dan PM sesuai dengan Maintenance Strategy |  |  | 921721527I | 2006-05-11 | 2024-06-03 09:32
CLG | CG11PGG01AN108 | GT 11 CLOSED COOLING WATER FAN H (EQ.) |  |  | HIJAU | 7095069T | Kondisi peralatan normal (Update kondisi status yang sama lebih dari setahun) | CG | CG11PGG | 202526527 | TG | CG11 | CG11 | 2025 | 14.27 | 22.56 | 89.69 | 73.15 |  | OPERATING | 2024-03-19 |  |  | Continous Monitoring dan PM sesuai dengan Maintenance Strategy |  |  | 921721527I | 2006-05-11 | 2024-06-03 09:32
CLG | CG11PGG01AN109 | GT 11 CLOSED COOLING WATER FAN I (EQ.) |  |  | HIJAU | 7095069T | Kondisi peralatan normal (Update kondisi status yang sama lebih dari setahun) | CG | CG11PGG | 202526527 | TG | CG11 | CG11 | 2025 | 14.27 | 22.56 | 89.69 | 73.15 |  | OPERATING | 2024-03-19 |  |  | Continous Monitoring dan PM sesuai dengan Maintenance Strategy |  |  | 921721527I | 2006-05-11 | 2024-06-03 09:32
CLG | CG11PGG01AN110 | GT 11 CLOSED COOLING WATER FAN J (EQ.) |  |  | HIJAU | 7095069T | Kondisi peralatan normal (Update kondisi status yang sama lebih dari setahun) | CG | CG11PGG | 202526527 | TG | CG11 | CG11 | 2025 | 14.27 | 22.56 | 89.69 | 73.15 |  | OPERATING | 2024-03-19 |  |  | Continous Monitoring dan PM sesuai dengan Maintenance Strategy |  |  | 921721527I | 2006-05-11 | 2024-06-03 09:30
CLG | CG11PGG01AN111 | GT 11 CLOSED COOLING WATER FAN K (EQ.) |  |  | HIJAU | 7095069T | Kondisi peralatan normal (Update kondisi status yang sama lebih dari setahun) | CG | CG11PGG | 202526527 | TG | CG11 | CG11 | 2025 | 14.27 | 22.56 | 89.69 | 73.15 |  | OPERATING | 2024-03-19 |  |  | Continous Monitoring dan PM sesuai dengan Maintenance Strategy |  |  | 921721527I | 2006-05-11 | 2024-06-03 09:32
CLG | CG11PGG01AN112 | GT 11 CLOSED COOLING WATER FAN L (EQ.) |  |  | HIJAU | 7095069T | Kondisi peralatan normal (Update kondisi status yang sama lebih dari setahun) | CG | CG11PGG | 202526527 | TG | CG11 | CG11 | 2025 | 14.27 | 14.27 | 89.69 | 92.59 |  | OPERATING | 2024-03-19 |  |  | Continous Monitoring dan PM sesuai dengan Maintenance Strategy |  |  | 921721527I | 2006-05-11 | 2024-06-03 09:32
CLG | CG11PGG01AP101 | GT 11 CLOSED COOLING WATER PUMP A (EQ.) |  |  | HIJAU | 7095069T | sudah dilakukan penggantian breaker dengan breaker spare. Pompa normal operasi | CG | CG11PGG | 202526575 | TG | CG11 | CG11 | 2025 | 17 | 38.01 | 82.47 | 49.07 |  | OPERATING | 2024-01-02 | W01 - 2024 |  | Monitoring operasi dan PM sesuai MS | 202355163 | CLOSE | 921721527I | 2006-05-11 | 2024-01-02 11:06
CLG | CG11PGG01AP102 | GT 11 CLOSED COOLING WATER PUMP B (EQ.) |  |  | HIJAU | 7095069T | Kondisi peralatan normal (Update kondisi status yang sama lebih dari setahun) | CG | CG11PGG | 202526576 | TG | CG11 | CG11 | 2025 | 17 | 38.01 | 82.47 | 49.07 |  | OPERATING | 2024-03-19 |  |  | Continous Monitoring dan PM sesuai dengan Maintenance Strategy |  |  | 921721527I | 2006-05-11 | 2024-06-03 09:28
CLG | CG11PGG01BB001 | GT 11 CLOSED COOLING WATER HEAD TANK (EQ.) |  |  | HIJAU | 7095069T | Kondisi peralatan normal (Update kondisi status yang sama lebih dari setahun) | CG | CG11PGG | 202526436 | TG | CG11 | CG11 | 2025 | 15.48 | 15.48 | 87.63 | 90.74 |  | OPERATING | 2024-03-19 |  |  | Continous Monitoring dan PM sesuai dengan Maintenance Strategy |  |  | 921721527I | 2006-05-11 | 2024-06-03 09:34
CLG | CG11PGG01BR100 | PIPING SYSTEM, GT 11 CLOSE COOLING SUPPLY (EQ.) |  |  | HIJAU | 7095069T | Kondisi peralatan normal (Update kondisi status yang sama lebih dari setahun) | CG | CG11PGG | 202525652 | TG | CG11 | CG11 | 2025 | 21.8 | 34.47 | 70.1 | 53.7 |  | OPERATING | 2024-03-19 |  |  | Continous Monitoring dan PM sesuai dengan Maintenance Strategy |  |  | 921721527I | 2006-05-11 | 2024-06-03 09:28
CLG | CG11QEA01BR100 | PIPING SYSTEM, GT 11 SERVICE AIR (EQ.) |  |  | HIJAU | 7190018K3 | Kondisi peralatan normal (Update kondisi status yang sama lebih dari setahun) | CG | CG11QEA | 202020830 | TG | CG11 | CG11 | 2025 | 15.6 | 15.6 | 86.6 | 89.81 |  | OPERATING | 2024-03-19 |  |  | Continous Monitoring dan PM sesuai dengan Maintenance Strategy |  |  | 921721527I | 2006-05-11 | 2024-06-03 09:28
CLG | CG11QEE02BR100 | PIPING SYSTEM, GT 11 PURGE AIR SUPPLY (EQ.) |  |  | HIJAU | 7190018K3 | Kondisi peralatan normal (Update kondisi status yang sama lebih dari setahun) | CG | CG11QEE |  | TG | CG11 | CG11 | 2025 | 14.78 | 14.78 | 88.66 | 91.67 |  | OPERATING | 2024-03-19 |  |  | Continous Monitoring dan PM sesuai dengan Maintenance Strategy |  |  | 921721527I | 2006-05-11 | 2024-06-03 09:31
CLG | CG11QEF12BR100 | PIPING SYSTEM, GT 11 PURGE AIR DISTRIBUTION (EQ.) |  |  | HIJAU | 7190018K3 | Kondisi peralatan normal (Update kondisi status yang sama lebih dari setahun) | CG | CG11QEF | 201915523 | TG | CG11 | CG11 | 2025 | 14.78 | 14.78 | 88.66 | 91.67 |  | OPERATING | 2024-03-19 |  |  | Continous Monitoring dan PM sesuai dengan Maintenance Strategy |  |  | 921721527I | 2006-05-11 | 2024-06-03 09:31
CLG | CG11QFA01BR100 | PIPING SYSTEM, INSTRUMENT AIR DISTRIBUTION TO GT 11 (EQ.) |  |  | HIJAU | 7190018K3 | Kondisi peralatan normal (Update kondisi status yang sama lebih dari setahun) | CG | CG11QFA | 201815888 | TG | CG11 | CG11 | 2025 | 20.83 | 20.83 | 73.2 | 76.85 |  | OPERATING | 2024-03-19 |  |  | Continous Monitoring dan PM sesuai dengan Maintenance Strategy |  |  | 921721527I | 2006-05-11 | 2024-06-03 09:31
CLG | CG11QFF11BR100 | PIPING SYSTEM, GT 11 CONTROL AIR DISTRIBUTION SYSTEM (EQ.) |  |  | HIJAU | 7190018K3 | Kondisi peralatan normal (Update kondisi status yang sama lebih dari setahun) | CG | CG11QFF |  | TG | CG11 | CG11 | 2025 | 13.92 | 13.92 | 91.75 | 94.44 |  | OPERATING | 2024-03-19 |  |  | Continous Monitoring dan PM sesuai dengan Maintenance Strategy |  |  | 921721527I | 2006-05-11 | 2024-06-03 09:31
CLG | CG11QUA01BR100 | PIPING SYSTEM, UNIT 11 SAMPLING SYSTEM (EQ.) |  |  | HIJAU | 850441093I | Kondisi peralatan normal (Update kondisi status yang sama lebih dari setahun) | CG | CG11QUA | 202119915 | TG | CG11 | CG11 | 2025 | 13.52 | 13.52 | 93.81 | 95.37 |  | OPERATING | 2024-03-19 |  |  | Continous Monitoring dan PM sesuai dengan Maintenance Strategy |  |  | 921721527I | 2006-05-11 | 2024-06-03 09:31
CLG | CG11SAA01SS101 | GT 11 AIR COND. INDOOR FOR GT CONTROL PACKAGE A (EQ.) |  |  | HIJAU | 7190018K3 | Kondisi peralatan normal (Update kondisi status yang sama lebih dari setahun) | CG | CG11SAA | 202522591 | TG | CG11 | CG11 | 2025 | 12.7 | 12.7 | 97.94 | 99.07 |  | OPERATING | 2024-03-19 |  |  | Continous Monitoring dan PM sesuai dengan Maintenance Strategy |  |  | 921721527I | 2006-05-11 | 2024-06-03 09:34
CLG | CG11SAA01SS103 | GT 11 AIR COND. INDOOR FOR GT CONTROL PACKAGE B (EQ.) |  |  | HIJAU | 7190018K3 | Kondisi peralatan normal (Update kondisi status yang sama lebih dari setahun) | CG | CG11SAA | 202522592 | TG | CG11 | CG11 | 2025 | 12.7 | 12.7 | 97.94 | 99.07 |  | OPERATING | 2024-03-19 |  |  | Continous Monitoring dan PM sesuai dengan Maintenance Strategy |  |  | 921721527I | 2006-05-11 | 2024-06-03 09:34
CLG | CG11SAC01AH100 | GT 11 ELECTRICAL BUILDING HVAC SYSTEM (EQ.) |  |  | HIJAU | 7190018K3 | Kondisi peralatan normal (Update kondisi status yang sama lebih dari setahun) | CG | CG11SAC | 202525211 | TG | CG11 | CG11 | 2025 | 12.7 | 20.08 | 97.94 | 78.7 |  | OPERATING | 2024-03-19 |  |  | Continous Monitoring dan PM sesuai dengan Maintenance Strategy |  |  | 921721527I | 2006-05-11 | 2024-06-03 09:31
CLG | CG11SDD01AA100 | GT 11 COMPRESSOR WASHING VALVE GROUP (EQ.) |  |  | HIJAU | 7190018K3 | Kondisi peralatan normal (Update kondisi status yang sama lebih dari setahun) | CG | CG11SDD | 201817524 | TG | CG11 | CG11 | 2025 | 12.77 | 12.77 | 95.88 | 97.22 |  | OPERATING | 2024-03-19 |  |  | Continous Monitoring dan PM sesuai dengan Maintenance Strategy |  |  | 921721527I | 2006-05-11 | 2024-06-03 09:31
CLG | CG11SGJ01SS100 | GT 11 STATIONARY CO2 F/F SYSTEM GROUP - SAFETY (EQ.) |  |  | HIJAU | 7394036S | Kondisi peralatan normal (Update kondisi status yang sama lebih dari setahun) | CG | CG11SGJ | 201815692 | TG | CG11 | CG11 | 2025 | 32.68 | 32.68 | 48.45 | 55.56 |  | OPERATING | 2024-03-19 |  |  | Continous Monitoring dan PM sesuai dengan Maintenance Strategy |  |  | 921721527I | 2006-05-11 | 2024-06-03 09:31
CLG | CG11SMA01AE100 | GT 11 CRANES, STATIONARY HOISTS AND CONVEYING APPLIANCES (EQ.) |  |  | HIJAU | 7394036S | Kondisi peralatan normal (Update kondisi status yang sama lebih dari setahun) | CG | CG11SMA | 202526044 | TG | CG11 | CG11 | 2025 | 12.82 | 12.82 | 94.85 | 96.3 |  | OPERATING | 2024-03-19 |  |  | Continous Monitoring dan PM sesuai dengan Maintenance Strategy |  |  | 921721527I | 2006-05-11 | 2024-06-03 09:31
CLG | CG11UHN11GP101 | HRSG 11 AIRCRAFT OBSTRUCTION LIGHT (EQ.) |  |  | HIJAU | 850441093I | Kondisi peralatan normal (Update kondisi status yang sama lebih dari setahun) | CG | CG11UHN | 202118455 | TG | CG11 | CG11H | 2025 | 7.77 | 7.77 | 100 | 100 |  | OPERATING | 2024-03-19 |  |  | Continous Monitoring dan PM sesuai dengan Maintenance Strategy |  |  | 921721527I | 2006-05-11 | 2024-06-03 09:34
CLG | CG11UMB51UT101 | GT 11 BUILDING (EQ.) |  |  | HIJAU | 7095069T | Kondisi peralatan normal (Update kondisi status yang sama lebih dari setahun) | CG | CG11UMB | 202526370 | TG | CG11 | CG11 | 2025 | 10.16 | 16.06 | 98.97 | 87.04 |  | OPERATING | 2024-03-19 |  |  | Continous Monitoring dan PM sesuai dengan Maintenance Strategy |  |  | 921721527I | 2006-05-11 | 2024-06-03 09:31
CLG | CG11VA00GS101 | GT 11 220V DC DRISTRIBUTION PANEL (EQ.) |  |  | HIJAU | 7190018K3 | Kondisi peralatan normal (Update kondisi status yang sama lebih dari setahun) | CG | CG11VAO | 202525715 | TG | CG11 | CG11 | 2025 | 15.73 | 15.73 | 85.57 | 88.89 |  | OPERATING | 2024-03-19 |  |  | Continous Monitoring dan PM sesuai dengan Maintenance Strategy |  |  | 921721527I | 2006-05-11 | 2024-06-03 09:34
CLG | CG11ZAF01 | GT 11 BYPASS STACK AIR CRAFT OBSTRUCTION LIGHTING (EQ.) |  |  | HIJAU | 7394036S | Kondisi peralatan normal (Update kondisi status yang sama lebih dari setahun) | CG | CG11ZAF | 202417611 | TG | CG11 | CG11 | 2025 | 8.91 | 8.91 | 100 | 100 |  | OPERATING | 2024-03-19 |  |  | Continous Monitoring dan PM sesuai dengan Maintenance Strategy |  |  | 921721527I | 2006-05-11 | 2024-06-03 09:31
CLG | CG12ARA10GV101-001 | GT 12 PROTECTION LIGHTNING ARRESTER SET (EQ.) |  |  | HIJAU | 7393239K3 | Kondisi peralatan normal (Update kondisi status yang sama lebih dari setahun) | CG | CG12ARA10 |  | TG | CG10 | CG12 | 2025 | 23.56 | 23.56 | 67.71 | 71.82 |  | OPERATING | 2025-01-06 |  |  | Continous Monitoring dan PM sesuai dengan Maintenance Strategy |  |  | 921721527I | 2014-05-09 | 2025-01-08 10:23
CLG | CG12BAA11GA101 | GT 12 ISOLATED PHASE BUSDUCT (EQ.) |  |  | KUNING | 7393239K3 | Terdapat temuan Hotspot pada busduct phase R-S dan S-T sisi LV Main Transformer GT 1.2 | CG | CG12BBT01GV101 | 202525620 | TG | CG12 | CG12 | 2025 | 31.93 | 50.49 | 50 | 32.73 |  | OPERATING | 2025-02-11 |  | 2025-02-23 16:00 | Perrbaikan temuan hotspot sambungan busduct phasa R-S dan S-T | 202511819 | WPCOND | 921721527I | 2006-05-19 | 2025-02-12 14:37
CLG | CG12BAA31GA101 | GT 12 NEUTRAL BUS (EQ.) |  |  | HIJAU | 7393239K3 | Kondisi peralatan normal (Update kondisi status yang sama lebih dari setahun) | CG | CG12BAA |  | TG | CG12 | CG12 | 2025 | 35.1 | 35.1 | 44.79 | 55.45 |  | OPERATING | 2024-03-19 |  |  | Continous Monitoring dan PM sesuai dengan Maintenance Strategy |  |  | 921721527I | 2006-05-19 | 2024-06-03 09:31
CLG | CG12BAC01GS101 | GT 12 GENERATOR MAIN CIRCUIT BREAKER (GMCB) (EQ.) | CG12BAC10GS001-001 | GT 12 GENERATOR MAIN CIRCUIT BREAKER (GMCB) | HIJAU | 7393239K3 | Kondisi peralatan normal (Update kondisi status yang sama lebih dari setahun) | CG | CG12BAC | 202523075 | TG | CG12 | CG12 | 2025 | 46.64 | 104.29 | 22.92 | 10 |  | OPERATING | 2024-03-19 |  |  | Continous Monitoring dan PM sesuai dengan Maintenance Strategy |  |  | 921721527I | 2006-05-19 | 2024-06-03 09:28
CLG | CG12BAT01GT101 | GT 12 MAIN TRANSFORMER (EQ.) | CG12BAT10GT001-001 | GT 12 MAIN TRANSFORMER (EQ.) | KUNING | 7393239K3 | ditemukan tetesan oli yang berasal dari turet bushing phase T Main Trafo GT 1.2, terpantau 1 tetes per 2 menit | CG | CG12BAT | 202525695 | TG | CG12 | CG12 | 2025 | 65 | 165.72 | 3.13 | 0.91 |  | OPERATING | 2025-06-10 |  | 2025-12-07 16:00 | perbaikan kebocoran pada saat OH GT 12 | 202429768 | WPCOND | 921721527I | 2014-05-09 | 2025-06-10 08:59
CLG | CG12BAW11GH001 | GT 12 GENERATOR NEUTRAL GROUNDING CUBICLE (EQ.) | CG02BAU10GV001-001 | SURGE ARRESTER &GENERATOR NEUTRAL GROUNDING #02 | HIJAU | 7095069T | Kondisi peralatan normal (Update kondisi status yang sama lebih dari setahun) | CG | CG12BAW | 202517534 | TG | CG12 | CG12 | 2025 | 27 | 27 | 57.29 | 65.45 |  | OPERATING | 2024-03-19 |  |  | Continous Monitoring dan PM sesuai dengan Maintenance Strategy |  |  | 921721527I | 2006-05-19 | 2024-06-03 09:28
CLG | CG12BAX11AH101 | GT 12 DRY AIR SUPPLY EQUIPMENT (EQ.) |  |  | HIJAU | 7190018K3 | Kondisi peralatan normal (Update kondisi status yang sama lebih dari setahun) | CG | CG12BAX |  | TG | CG12 | CG12 | 2025 | 22.01 | 22.01 | 69.79 | 74.55 |  | OPERATING | 2024-03-19 |  |  | Continous Monitoring dan PM sesuai dengan Maintenance Strategy |  |  | 921721527I | 2006-05-19 | 2024-06-03 09:31
CLG | CG12BBA00GS101 | GT 12 6.3KV MV SWITCHGEAR (EQ.) |  |  | HIJAU | 7393239K3 | Kondisi peralatan normal (Update kondisi status yang sama lebih dari setahun) | CG | CG12BBA | 202525582 | TG | CG12 | CG12 | 2025 | 44.25 | 98.95 | 28.13 | 11.82 |  | OPERATING | 2024-03-19 |  |  | Continous Monitoring dan PM sesuai dengan Maintenance Strategy |  |  | 921721527I | 2006-05-19 | 2024-06-03 09:34
CLG | CG12BBT00GT101 | GT 12 AUXILIARY TRANSFORMER (EQ.) | CG12BBT10GT001-001 | GT 12 AUXILIARY TRANSFORMER (EQ.) | HIJAU | 7393239K3 | Kondisi peralatan normal (Update kondisi status yang sama lebih dari setahun) | CG | CG12BBT | 202525589 | TG | CG12 | CG12 | 2025 | 55.32 | 123.7 | 8.33 | 2.73 |  | OPERATING | 2024-03-19 |  |  | Continous Monitoring dan PM sesuai dengan Maintenance Strategy |  |  | 921721527I | 2006-05-19 | 2024-06-03 09:34
CLG | CG12BBT01GV101 | GT 12 UNIT TRANSFORMER NEUTRAL GROUNDING CUBICLE (EQ.) |  |  | HIJAU | 7393239K3 | Kondisi peralatan normal (Update kondisi status yang sama lebih dari setahun) | CG | CG12BBT00GT101 |  | TG | CG12 | CG12 | 2025 | 22.66 | 22.66 | 68.75 | 72.73 |  | OPERATING | 2024-03-19 |  |  | Continous Monitoring dan PM sesuai dengan Maintenance Strategy |  |  | 921721527I | 2006-05-19 | 2024-06-03 09:31
CLG | CG12BFA00GS101 | GT 12 380V LV SWITCHGEAR (EQ.) |  |  | HIJAU | 7393239K3 | Kondisi peralatan normal (Update kondisi status yang sama lebih dari setahun) | CG | CG12BFA | 202517315 | TG | CG12 | CG12 | 2025 | 26.34 | 41.65 | 60.42 | 44.55 |  | OPERATING | 2024-03-19 |  |  | Continous Monitoring dan PM sesuai dengan Maintenance Strategy |  |  | 921721527I | 2006-05-19 | 2024-06-03 09:34
CLG | CG12BFA01 | GT 12 400V LV SWGR (EQ.) |  |  | HIJAU | 7393239K3 | Kondisi peralatan normal (Update kondisi status yang sama lebih dari setahun) | CG | CG12BFA | 202412636 | TG | CG12 | CG12 | 2025 | 25.39 | 40.15 | 64.58 | 48.18 |  | OPERATING | 2024-03-19 |  |  | Continous Monitoring dan PM sesuai dengan Maintenance Strategy |  |  | 921721527I | 2006-05-19 | 2024-06-03 09:31
CLG | CG12BFJ01 | GT 12 380V MCC (EQ.) |  |  | HIJAU | 7393239K3 | Kondisi peralatan normal (Update kondisi status yang sama lebih dari setahun) | CG | CG12BFJ | 202524121 | TG | CG12 | CG12 | 2025 | 18.3 | 18.3 | 80.21 | 84.55 |  | OPERATING | 2024-03-19 |  |  | Continous Monitoring dan PM sesuai dengan Maintenance Strategy |  |  | 921721527I | 2006-05-19 | 2024-06-03 09:28
CLG | CG12BFT00GT101 | GT 12 LV TRANSFORMER (EQ.) |  |  | HIJAU | 7393239K3 | Kondisi peralatan normal (Update kondisi status yang sama lebih dari setahun) | CG | CG12BFT | 202523502 | TG | CG12 | CG12 | 2025 | 37.88 | 37.88 | 40.63 | 52.73 |  | OPERATING | 2024-03-19 |  |  | Continous Monitoring dan PM sesuai dengan Maintenance Strategy |  |  | 921721527I | 2006-05-19 | 2024-06-03 09:34
CLG | CG12BJA01 | GT 12 380-220V AC DISTRIBUTION PANEL (EQ.) |  |  | HIJAU | 7393239K3 | Kondisi peralatan normal (Update kondisi status yang sama lebih dari setahun) | CG | CG12BJA |  | TG | CG12 | CG12 | 2025 | 18.3 | 18.3 | 80.21 | 84.55 |  | OPERATING | 2024-03-19 |  |  | Continous Monitoring dan PM sesuai dengan Maintenance Strategy |  |  | 921721527I | 2006-05-19 | 2024-06-03 09:31
CLG | CG12BJT00GT101 | 380-220V GT 12 AC DISTRIBUTION TRANSFORMER (EQ.) |  |  | HIJAU | 7393239K3 | Kondisi peralatan normal (Update kondisi status yang sama lebih dari setahun) | CG | CG12BJT | 202526466 | TG | CG12 | CG12 | 2025 | 25.53 | 25.53 | 63.54 | 68.18 |  | OPERATING | 2025-01-06 |  |  | Continous Monitoring dan PM sesuai dengan Maintenance Strategy |  |  | 921721527I | 2006-07-27 | 2025-02-12 10:44
CLG | CG12BLA01 | GT 12 ELECTRICAL/CONTROL BUILDING 1F NORMAL & ESSENTIAL AC LIGHTING DISTRIBUTION BOARD (EQ.) |  |  | HIJAU | 7393239K3 | Kondisi peralatan normal (Update kondisi status yang sama lebih dari setahun) | CG | CG12BLA | 202525834 | TG | CG12 | CG12 | 2025 | 12.75 | 12.75 | 96.88 | 97.27 |  | OPERATING | 2024-03-19 |  |  | Continous Monitoring dan PM sesuai dengan Maintenance Strategy |  |  | 921721527I | 2006-05-19 | 2024-06-03 09:31
CLG | CG12BLA02 | GT 12 ELECTRICAL/CONTROL BUILDING 2F NORMAL & ESSENTIAL AC LIGHTING DISTRIBUTION BOARD (EQ.) |  |  | HIJAU | 7393239K3 | Kondisi peralatan normal (Update kondisi status yang sama lebih dari setahun) | CG | CG12BLA | 202018633 | TG | CG12 | CG12 | 2025 | 12.75 | 12.75 | 96.88 | 97.27 |  | OPERATING | 2024-03-19 |  |  | Continous Monitoring dan PM sesuai dengan Maintenance Strategy |  |  | 921721527I | 2006-05-19 | 2024-06-03 09:31
CLG | CG12BLA10GS101 | HEATING TUBE FOR PORTABLE EMISSION MONITORING SYSTEM (EXHAUST DAMPER 2) (EQ.) |  |  | HIJAU | 850441093I | Kondisi peralatan normal (Update kondisi status yang sama lebih dari setahun) | CG | CG12BLA |  | TG | CG12 | CG12 | 2025 | 17.03 | 17.03 | 82.29 | 86.36 |  | OPERATING | 2024-03-19 |  |  | Continous Monitoring dan PM sesuai dengan Maintenance Strategy |  |  | 921721527I | 2006-05-19 | 2024-06-03 09:30
CLG | CG12BLB00GS101 | HRSG 12 LIGHTING DISTRIBUTION BOARD (EQ.) |  |  | HIJAU | 7393239K3 | Kondisi peralatan normal (Update kondisi status yang sama lebih dari setahun) | CG | CG12BLB | 202425151 | TG | CG12 | CG12H | 2025 | 21.79 | 34.45 | 75 | 68.97 |  | OPERATING | 2024-03-19 |  |  | Continous Monitoring dan PM sesuai dengan Maintenance Strategy |  |  | 921721527I | 2006-05-19 | 2024-06-03 09:31
CLG | CG12BMC00GS101 | GT 12 380V ESSENTIAL MCC (EQ.) |  |  |  | 7393239K3 |  | CG | CG12BMC | 201723840 | TG | CG12 |  | 2025 | [5 empty] | OPERATING
CLG | CG12BME01 | GT 12 380-220V AC ESSENTIAL DISTRIBUTION PANEL (EQ.) |  |  | HIJAU | 7393239K3 | Kondisi peralatan normal (Update kondisi status yang sama lebih dari setahun) | CG | CG12BME |  | TG | CG12 | CG12 | 2025 | 18.3 | 18.3 | 80.21 | 84.55 |  | OPERATING | 2024-03-19 |  |  | Continous Monitoring dan PM sesuai dengan Maintenance Strategy |  |  | 921721527I | 2006-05-19 | 2024-06-03 09:30
CLG | CG12BMH03 | HRSG 12 AREA NORMAL & ESSENTIAL AC LIGHTING DISTRIBUTION BOARD (EQ.) |  |  | HIJAU | 7393239K3 | Kondisi peralatan normal (Update kondisi status yang sama lebih dari setahun) | CG | CG12BMH | 202117602 | TG | CG12 | CG12H | 2025 | 14.18 | 14.18 | 95.83 | 96.55 |  | OPERATING | 2024-03-19 |  |  | Continous Monitoring dan PM sesuai dengan Maintenance Strategy |  |  | 921721527I | 2006-05-19 | 2024-06-03 09:31
CLG | CG12BMT00GT101 | 380-220V GT12 AC ESSENTIAL DISTRIBUTION TRANSFORMER (EQ.) |  |  | HIJAU | 7393239K3 | Kondisi peralatan normal (Update kondisi status yang sama lebih dari setahun) | CG | CG12BMT |  | TG | CG12 | CG12 | 2025 | 20.74 | 20.74 | 75 | 79.09 |  | OPERATING | 2025-01-06 |  |  | Continous Monitoring dan PM sesuai dengan Maintenance Strategy |  |  | 921721527I | 2006-07-27 | 2025-02-12 10:23
CLG | CG12BTA01GR001-002 | GT 12 220V DC BATTERY (EQ.) | CG12BTA10GR001-001 | GT 12 220V DC BATTERY | HIJAU | 7393239K3 | Kondisi peralatan normal (Update kondisi status yang sama lebih dari setahun) | CG | CG12BTA | 202526537 | TG | CG12 | CG12 | 2025 | 39.15 | 39.15 | 37.5 | 50 | PM dan Pdm | OPERATING | 2025-01-06 |  |  | Continous Monitoring dan PM sesuai dengan Maintenance Strategy |  |  | 921721527I | 2023-04-18 | 2025-01-08 10:45
CLG | CG12BTL01GH100 | GT 12 BATTERY CHARGER SYSTEM (EQ.) |  |  | HIJAU | 7393239K3 | Kondisi peralatan normal (Update kondisi status yang sama lebih dari setahun) | CG | CG12BTL | 202212827 | TG | CG12 | CG12 | 2025 | 28.78 | 28.78 | 55.21 | 63.64 |  | OPERATING | 2024-03-19 |  |  | Continous Monitoring dan PM sesuai dengan Maintenance Strategy |  |  | 921721527I | 2006-05-19 | 2024-06-03 09:31
CLG | CG12BUA01 | GT 12 220V DC DISTRIBUTION BOARD (EQ.) |  |  | HIJAU | 7190018K3 | Kondisi peralatan normal (Update kondisi status yang sama lebih dari setahun) | CG | CG12BUA | 202517319 | TG | CG12 | CG12 | 2025 | 14.18 | 14.18 | 90.63 | 92.73 |  | OPERATING | 2024-03-19 |  |  | Continous Monitoring dan PM sesuai dengan Maintenance Strategy |  |  | 921721527I | 2006-05-19 | 2024-06-03 09:28
CLG | CG12BVR01 | GT 12 220V DC STARTER PANEL (EQ.) |  |  | HIJAU | 7393239K3 | Kondisi peralatan normal (Update kondisi status yang sama lebih dari setahun) | CG | CG12BVR | 202524449 | TG | CG12 | CG12 | 2025 | 15.73 | 15.73 | 85.42 | 89.09 |  | OPERATING | 2024-03-19 |  |  | Continous Monitoring dan PM sesuai dengan Maintenance Strategy |  |  | 921721527I | 2006-05-19 | 2024-06-03 09:30
CLG | CG12CHA00GH001 | GT 12 GENERATOR PROTECTION RELAY PANEL (EQ.) |  |  | HIJAU | 7095069T | Kondisi peralatan normal (Update kondisi status yang sama lebih dari setahun) | CG | CG12CHA | 202517537 | TG | CG12 | CG12 | 2025 | 17.25 | 17.25 | 81.25 | 85.45 |  | OPERATING | 2024-03-19 |  |  | Continous Monitoring dan PM sesuai dengan Maintenance Strategy |  |  | 921721527I | 2006-05-19 | 2024-06-03 09:31
CLG | CG12CHA00GH002 | GT 12 TRANSFORMER AND UNIT AUXILIARY TRANSFORMER PROTECTION RELAY PANEL (EQ.) |  |  | HIJAU | 7393239K3 | Kondisi peralatan normal (Update kondisi status yang sama lebih dari setahun) | CG | CG12BAT01GT101 | 202517539 | TG | CG12 | CG12 | 2025 | 19.07 | 19.07 | 77.08 | 81.82 |  | OPERATING | 2024-03-19 |  |  | Continous Monitoring dan PM sesuai dengan Maintenance Strategy |  |  | 921721527I | 2006-05-19 | 2024-06-03 09:28
CLG | CG12CHC00GH001 | GT 12 GENERATOR CONTROL PANEL (EQ.) |  |  | HIJAU | 7095069T | Kondisi peralatan normal (Update kondisi status yang sama lebih dari setahun) | CG | CG12CHC | 202517533 | TG | CG12 | CG12 | 2025 | 13.76 | 21.76 | 92.71 | 75.45 |  | OPERATING | 2024-03-19 |  |  | Continous Monitoring dan PM sesuai dengan Maintenance Strategy |  |  | 921721527I | 2006-05-19 | 2024-06-03 09:34
CLG | CG12CJK00GH100 | HRSG 12 CONTROL SYSTEM (EQ.) |  |  | HIJAU | 7190018K3 | Kondisi peralatan normal (Update kondisi status yang sama lebih dari setahun) | CG | CG12CJK | 202524155 | TG | CG12 | CG12H | 2025 | 42.16 | 94.27 | 25 | 6.9 |  | OPERATING | 2024-03-19 |  |  | Continous Monitoring dan PM sesuai dengan Maintenance Strategy |  |  | 921721527I | 2006-05-19 | 2024-06-03 09:31
CLG | CG12CKC01GH003 | GT 12 COMBUSTION PRESSURE FLUCTUATION ANALYZER (EQ.) |  |  | HIJAU | 7190018K3 | Kondisi peralatan normal (Update kondisi status yang sama lebih dari setahun) | CG | CG12CKC | 202520070 | TG | CG12 | CG12 | 2025 | 26.73 | 59.77 | 58.33 | 23.64 |  | OPERATING | 2024-03-19 |  |  | Continous Monitoring dan PM sesuai dengan Maintenance Strategy |  |  | 921721527I | 2006-05-19 | 2024-06-03 09:34
CLG | CG12CKD01GH100 | GT 12 CPFA & LOCAL OPERATOR STATION (LOPS) COMPUTER (EQ.) |  |  | HIJAU | 7190018K3 | Kondisi peralatan normal (Update kondisi status yang sama lebih dari setahun) | CG | CG12CKD | 202519918 | TG | CG12 | CG12 | 2025 | 19 | 19 | 78.13 | 82.73 |  | OPERATING | 2024-03-19 |  |  | Continous Monitoring dan PM sesuai dengan Maintenance Strategy |  |  | 921721527I | 2006-05-19 | 2024-06-03 09:31
CLG | CG12CNA01GH001 | HRSG 12 OPACITY MONITORING - LINGKUNGAN (EQ.) |  |  | HIJAU | 7394036S | Kondisi peralatan normal (Update kondisi status yang sama lebih dari setahun) | CG | CG00CNB00GH001 |  | TG | CG12 | CG12H | 2025 | 14.66 | 14.66 | 87.5 | 89.66 |  | OPERATING | 2024-03-19 |  |  | Continous Monitoring dan PM sesuai dengan Maintenance Strategy |  |  | 921721527I | 2006-05-19 | 2024-06-03 09:31
CLG | CG12EKC01AC101 | GT 12 TURBINE COOLING AIR COOLER (EQ.) |  |  | HIJAU | 7095069T | Kondisi peralatan normal (Update kondisi status yang sama lebih dari setahun) | CG | CG12EKC | 202511412 | TG | CG12 | CG12 | 2025 | 45.15 | 45.15 | 26.04 | 40 |  | OPERATING | 2024-03-19 |  |  | Continous Monitoring dan PM sesuai dengan Maintenance Strategy |  |  | MAXADMIN | 2006-05-19 | 2024-06-03 09:35
CLG | CG12GHA01BR100 | PIPING SYSTEM, SERVICE WATER DISTRIBUTION TO HRSG 12 (EQ.) |  |  | HIJAU | 850441093I | Kondisi peralatan normal (Update kondisi status yang sama lebih dari setahun) | CG | CG12GHA | 202221705 | TG | CG12 | CG12H | 2025 | 18.01 | 18.01 | 83.33 | 86.21 |  | OPERATING | 2024-03-19 |  |  | Continous Monitoring dan PM sesuai dengan Maintenance Strategy |  |  | 921721527I | 2006-05-19 | 2024-06-03 09:31
CLG | CG12HAC11AC101 | HRSG 12 LP ECONOMIZER (EQ.) | CG12HAC11AC101-001 | HRSG 12 LP ECONOMIZER (EQ.) | HIJAU | 850441093I | Kondisi peralatan normal (Update kondisi status yang sama lebih dari setahun) | CG | CG12HAC | 202520956 | TG | CG12H | CG12H | 2025 | 45.55 | 45.55 | 12.5 | 41.38 |  | OPERATING | 2024-03-19 |  |  | Continous Monitoring dan PM sesuai dengan Maintenance Strategy |  |  | 921721527I | 2006-05-19 | 2024-06-03 09:28
CLG | CG12HAC21AC101 | HRSG 12 IP PRIMARY ECONOMIZER (EQ.) | CG12HAC21AC001-001 | HRSG 12 IP PRIMARY ECONOMIZER (EQ.) | HIJAU | 850441093I | Kondisi peralatan normal (Update kondisi status yang sama lebih dari setahun) | CG | CG12HAC | 202520959 | TG | CG12H | CG12H | 2025 | 45.55 | 45.55 | 12.5 | 41.38 |  | OPERATING | 2024-03-19 |  |  | Continous Monitoring dan PM sesuai dengan Maintenance Strategy |  |  | 921721527I | 2006-05-19 | 2024-06-03 09:34
CLG | CG12HAC22AC101 | HRSG 12 IP SECONDARY ECONOMIZER (EQ.) | CG12HAC22AC001-001 | HRSG 12 IP SECONDARY ECONOMIZER (EQ.) | HIJAU | 850441093I | Kondisi peralatan normal (Update kondisi status yang sama lebih dari setahun) | CG | CG12HAC | 202520963 | TG | CG12H | CG12H | 2025 | 45.55 | 45.55 | 12.5 | 41.38 |  | OPERATING | 2024-03-19 |  |  | Continous Monitoring dan PM sesuai dengan Maintenance Strategy |  |  | 921721527I | 2006-05-19 | 2024-06-03 09:34
CLG | CG12HAC31AC101 | HRSG 12 HP PRIMARY ECONOMIZER (EQ.) | CG12HAC31AC001-001 | HRSG 12 HP PRIMARY ECONOMIZER (EQ.) | HIJAU | 850441093I | Kondisi peralatan normal (Update kondisi status yang sama lebih dari setahun) | CG | CG12HAC | 202520964 | TG | CG12H | CG12H | 2025 | 45.55 | 45.55 | 12.5 | 41.38 |  | OPERATING | 2024-03-19 |  |  | Continous Monitoring dan PM sesuai dengan Maintenance Strategy |  |  | 921721527I | 2006-05-19 | 2024-06-03 09:34
CLG | CG12HAC32AC101 | HRSG 12 HP SECONDARY ECONOMIZER (EQ.) | CG12HAC32AC001-001 | HRSG 12 HP SECONDARY ECONOMIZER (EQ.) | HIJAU | 850441093I | Kondisi peralatan normal (Update kondisi status yang sama lebih dari setahun) | CG | CG12HAC | 202520965 | TG | CG12H | CG12H | 2025 | 45.55 | 45.55 | 12.5 | 41.38 |  | OPERATING | 2024-03-19 |  |  | Continous Monitoring dan PM sesuai dengan Maintenance Strategy |  |  | 921721527I | 2006-05-19 | 2024-06-03 09:34
CLG | CG12HAC33AC101 | HRSG 12 HP TERTIARY ECONOMIZER (EQ.) | CG12HAC33AC001-001 | HRSG 12 HP TERTIARY ECONOMIZER (EQ.) | HIJAU | 850441093I | Kondisi peralatan normal (Update kondisi status yang sama lebih dari setahun) | CG | CG12HAC | 202520966 | TG | CG12H | CG12H | 2025 | 45.55 | 45.55 | 12.5 | 41.38 |  | OPERATING | 2024-03-19 |  |  | Continous Monitoring dan PM sesuai dengan Maintenance Strategy |  |  | 921721527I | 2006-05-19 | 2024-06-03 09:34
CLG | CG12HAD11AC101 | HRSG 12 LP EVAPORATOR (EQ.) | CG12HAD11AC101-001 | HRSG 12 LP EVAPORATOR (EQ.) | HIJAU | 850441093I | Kondisi peralatan normal (Update kondisi status yang sama lebih dari setahun) | CG | CG12HAD | 202525917 | TG | CG12H | CG12H | 2025 | 47.11 | 47.11 | 8.33 | 37.93 |  | OPERATING | 2024-03-19 |  |  | Continous Monitoring dan PM sesuai dengan Maintenance Strategy |  |  | 921721527I | 2006-05-19 | 2024-06-03 09:28
CLG | CG12HAD21AC101 | HRSG 12 IP EVAPORATOR (EQ.) | CG12HAD21AC101-001 | HRSG 12 IP EVAPORATOR (EQ.) | HIJAU | 850441093I | Kondisi peralatan normal (Update kondisi status yang sama lebih dari setahun) | CG | CG12HAD | 202520968 | TG | CG12H | CG12H | 2025 | 47.11 | 47.11 | 8.33 | 37.93 |  | OPERATING | 2024-03-19 |  |  | Continous Monitoring dan PM sesuai dengan Maintenance Strategy |  |  | 921721527I | 2006-05-19 | 2024-06-03 09:34
CLG | CG12HAD31AC201 | HRSG 12 HP EVAPORATOR (EQ.) | CG12HAD31AC201-001 | HRSG 12 HP EVAPORATOR (EQ.) | HIJAU | 850441093I | Kondisi peralatan normal (Update kondisi status yang sama lebih dari setahun) | CG | CG12HAD | 202520969 | TG | CG12H | CG12H | 2025 | 45.55 | 45.55 | 12.5 | 41.38 |  | OPERATING | 2024-03-19 |  |  | Continous Monitoring dan PM sesuai dengan Maintenance Strategy |  |  | 921721527I | 2006-05-19 | 2024-06-03 09:34
CLG | CG12HAG11BB101 | HRSG 12 LP STEAM DRUM (EQ.) | CG12HAG11BB001-001 | HRSG 12 LP STEAM DRUM (EQ.) | HIJAU | 850441093I | Kondisi peralatan normal (Update kondisi status yang sama lebih dari setahun) | CG | CG12HAG | 202526371 | TG | CG12H | CG12H | 2025 | 47.11 | 74.49 | 8.33 | 17.24 |  | OPERATING | 2024-03-19 |  |  | Continous Monitoring dan PM sesuai dengan Maintenance Strategy |  |  | 921721527I | 2006-05-19 | 2024-06-03 09:34
CLG | CG12HAG21BB101 | HRSG 12 IP STEAM DRUM (EQ.) | CG12HAG21BB001-001 | HRSG 12 IP STEAM DRUM (EQ.) | HIJAU | 850441093I | Kondisi peralatan normal (Update kondisi status yang sama lebih dari setahun) | CG | CG12HAG | 202525430 | TG | CG12H | CG12H | 2025 | 47.11 | 74.49 | 8.33 | 17.24 |  | OPERATING | 2024-03-19 |  |  | Continous Monitoring dan PM sesuai dengan Maintenance Strategy |  |  | 921721527I | 2006-05-19 | 2024-06-03 09:34
CLG | CG12HAG31BB101 | HRSG 12 HP STEAM DRUM (EQ.) | CG12HAG31BB001-001 | HRSG 12 HP STEAM DRUM (EQ.) | HIJAU | 850441093I | Kondisi peralatan normal (Update kondisi status yang sama lebih dari setahun) | CG | CG12HAG | 202526372 | TG | CG12H | CG12H | 2025 | 51.78 | 115.78 | 4.17 | 3.45 |  | OPERATING | 2024-03-19 |  |  | Continous Monitoring dan PM sesuai dengan Maintenance Strategy |  |  | 921721527I | 2006-05-19 | 2024-06-03 09:28
CLG | CG12HAH11AC101 | HRSG 12 LP SUPERHEATER (EQ.) | CG12HAH11AC001-001 | HRSG 12 LP SUPERHEATER (EQ.) | HIJAU | 850441093I | Kondisi peralatan normal (Update kondisi status yang sama lebih dari setahun) | CG | CG12HAH | 202520973 | TG | CG12H | CG12H | 2025 | 45.55 | 45.55 | 12.5 | 41.38 |  | OPERATING | 2024-03-19 |  |  | Continous Monitoring dan PM sesuai dengan Maintenance Strategy |  |  | 921721527I | 2006-05-19 | 2024-06-03 09:30
CLG | CG12HAH21AC101 | HRSG 12 IP SUPERHEATER (EQ.) | CG12HAH21AC001-001 | HRSG 12 IP SUPERHEATER (EQ.) | HIJAU | 850441093I | Kondisi peralatan normal (Update kondisi status yang sama lebih dari setahun) | CG | CG12HAH | 202520974 | TG | CG12H | CG12H | 2025 | 45.55 | 45.55 | 12.5 | 41.38 |  | OPERATING | 2024-03-19 |  |  | Continous Monitoring dan PM sesuai dengan Maintenance Strategy |  |  | 921721527I | 2006-05-19 | 2024-06-03 09:34
CLG | CG12HAH31AC101 | HRSG 12 HP PRIMARY SUPERHEATER (EQ.) | CG12HAH31AC001-001 | HRSG 12 HP PRIMARY SUPERHEATER (EQ.) | HIJAU | 850441093I | Kondisi peralatan normal (Update kondisi status yang sama lebih dari setahun) | CG | CG12HAH | 202520977 | TG | CG12H | CG12H | 2025 | 45.55 | 45.55 | 12.5 | 41.38 |  | OPERATING | 2024-03-19 |  |  | Continous Monitoring dan PM sesuai dengan Maintenance Strategy |  |  | 921721527I | 2006-05-19 | 2024-06-03 09:34
CLG | CG12HAH31AC201 | HRSG 12 HP SUPERHEATER DESUPERHEATER (EQ.) |  |  | HIJAU | 850441093I | Kondisi peralatan normal (Update kondisi status yang sama lebih dari setahun) | CG | CG12HAH | 202524692 | TG | CG12H | CG12H | 2025 | 36.09 | 36.09 | 50 | 65.52 |  | OPERATING | 2024-03-19 |  |  | Continous Monitoring dan PM sesuai dengan Maintenance Strategy |  |  | 921721527I | 2006-05-19 | 2024-06-03 09:34
CLG | CG12HAH32AC101 | HRSG 12 HP SECONDARY SUPERHEATER (EQ.) | CG12HAH32AC001-001 | HRSG 12 HP SECONDARY SUPERHEATER (EQ.) | HIJAU | 850441093I | Kondisi peralatan normal (Update kondisi status yang sama lebih dari setahun) | CG | CG12HAH | 202526219 | TG | CG12H | CG12H | 2025 | 45.55 | 45.55 | 12.5 | 41.38 |  | OPERATING | 2024-03-19 |  |  | Continous Monitoring dan PM sesuai dengan Maintenance Strategy |  |  | 921721527I | 2006-05-19 | 2024-06-03 09:34
CLG | CG12HAJ01AC101 | HRSG 12 PRIMARY REHEATER (EQ.) | CG12HAJ10AC001-001 | HRSG 12 PRIMARY REHEATER (EQ.) | HIJAU | 850441093I | Kondisi peralatan normal (Update kondisi status yang sama lebih dari setahun) | CG | CG12HAJ | 202526219 | TG | CG12H | CG12H | 2025 | 38.88 | 38.88 | 37.5 | 55.17 |  | OPERATING | 2024-03-19 |  |  | Continous Monitoring dan PM sesuai dengan Maintenance Strategy |  |  | 921721527I | 2006-05-19 | 2024-06-03 09:30
CLG | CG12HAJ01AC201 | HRSG 12 REHEATER DESUPERHEATER (EQ.) |  |  | HIJAU | 850441093I | Kondisi peralatan normal (Update kondisi status yang sama lebih dari setahun) | CG | CG12HAJ | 202526219 | TG | CG12H | CG12H | 2025 | 37.45 | 37.45 | 41.67 | 58.62 |  | OPERATING | 2024-03-19 |  |  | Continous Monitoring dan PM sesuai dengan Maintenance Strategy |  |  | 921721527I | 2006-05-19 | 2024-06-03 09:28
CLG | CG12HAJ02AC101 | HRSG 12 SECONDARY REHEATER (EQ.) | CG12HAJ20AC001-001 | HRSG 12 SECONDARY REHEATER (EQ.) | HIJAU | 850441093I | Kondisi peralatan normal (Update kondisi status yang sama lebih dari setahun) | CG | CG12HAJ | 202520984 | TG | CG12H | CG12H | 2025 | 40.44 | 40.44 | 33.33 | 51.72 |  | OPERATING | 2024-03-19 |  |  | Continous Monitoring dan PM sesuai dengan Maintenance Strategy |  |  | 921721527I | 2006-05-19 | 2024-06-03 09:34
CLG | CG12HBB11BR101 | HRSG 12 CASING (EQ.) |  |  | HIJAU | 850441093I | Kondisi peralatan normal (Update kondisi status yang sama lebih dari setahun) | CG | CG12HBB | 202526219 | TG | CG12H | CG12H | 2025 | 22.78 | 22.78 | 70.83 | 82.76 |  | OPERATING | 2024-03-19 |  |  | Continous Monitoring dan PM sesuai dengan Maintenance Strategy |  |  | 921721527I | 2006-05-19 | 2024-06-03 09:34
CLG | CG12HNE01AA001 | HRSG 12 RAIN PROTECTION DAMPER (EQ.) |  |  | HIJAU | 850441093I | Kondisi peralatan normal (Update kondisi status yang sama lebih dari setahun) | CG | CG12HNE | 202514500 | TG | CG12H | CG12H | 2025 | 14.44 | 14.44 | 91.67 | 93.1 |  | OPERATING | 2024-03-19 |  |  | Continous Monitoring dan PM sesuai dengan Maintenance Strategy |  |  | 921721527I | 2006-05-19 | 2024-06-03 09:28
CLG | CG12HNE01BV101 | HRSG 12 MAIN STACK (EQ.) |  |  | HIJAU | 850441093I | Kondisi peralatan normal (Update kondisi status yang sama lebih dari setahun) | CG | CG12HNE | 201918308 | TG | CG12H | CG12H | 2025 | 19.87 | 31.42 | 79.17 | 75.86 |  | OPERATING | 2024-03-19 |  |  | Continous Monitoring dan PM sesuai dengan Maintenance Strategy |  |  | 921721527I | 2006-05-19 | 2024-06-03 09:34
CLG | CG12LAB63BR100 | PIPING SYSTEM, HRSG 12 PREHEATER RECIRCULATION (EQ.) |  |  | HIJAU | 850441093I | Kondisi peralatan normal (Update kondisi status yang sama lebih dari setahun) | CG | CG12LAB | 202526219 | TG | CG12 | CG12H | 2025 | 42.18 | 66.69 | 20.83 | 24.14 |  | OPERATING | 2024-03-19 |  |  | Continous Monitoring dan PM sesuai dengan Maintenance Strategy |  |  | 921721527I | 2006-05-19 | 2024-06-03 09:31
CLG | CG12LAB73BR100 | PIPING SYSTEM, HRSG 12 LP STEAM DRUM (EQ.) |  |  | HIJAU | 850441093I | Kondisi peralatan normal (Update kondisi status yang sama lebih dari setahun) | CG | CG12LAB | 202525968 | TG | CG12 | CG12H | 2025 | 36.09 | 57.06 | 50 | 31.03 |  | OPERATING | 2024-03-19 |  |  | Continous Monitoring dan PM sesuai dengan Maintenance Strategy |  |  | 921721527I | 2006-05-19 | 2024-06-03 09:31
CLG | CG12LAB83BR100 | PIPING SYSTEM, HRSG 12 IP STEAM DRUM (EQ.) |  |  | HIJAU | 850441093I | Kondisi peralatan normal (Update kondisi status yang sama lebih dari setahun) | CG | CG12LAB | 202525429 | TG | CG12 | CG12H | 2025 | 36.09 | 57.06 | 50 | 31.03 |  | OPERATING | 2024-03-19 |  |  | Continous Monitoring dan PM sesuai dengan Maintenance Strategy |  |  | 921721527I | 2006-05-19 | 2024-06-03 09:31
CLG | CG12LAB93BR100 | PIPING SYSTEM, HRSG 12 HP STEAM DRUM (EQ.) |  |  | KUNING | 850441093I | HP steam drum feed water sub cv inlate valve gland packing rembes | CG | CG12LAB | 202525739 | TG | CG12 | CG12H | 2025 | 36.09 | 92.01 | 50 | 10.34 |  | OPERATING | 2025-11-11 |  | 2025-10-26 16:00 | Perbaikan dilakukan saat OH TI GT 12 | 202512879 | CLOSE | 911331007I | 2006-05-19 | 2025-11-11 14:01
CLG | CG12LAD09C101 | HRSG 12 PREHEATER (EQ.) | CG12LAD20AC001-001 | HIGH PRESSURE PREHEATER NO.2 # 12 | HIJAU | 850441093I | Kondisi peralatan normal (Update kondisi status yang sama lebih dari setahun) | CG | CG12LAD | 202520985 | TG | CG12H | CG12H | 2025 | 44.06 | 44.06 | 16.67 | 44.83 |  | OPERATING | 2024-03-19 |  |  | Continous Monitoring dan PM sesuai dengan Maintenance Strategy |  |  | 921721527I | 2006-05-19 | 2024-06-03 09:34
CLG | CG12LAE12BR100 | PIPING SYSTEM, HRSG 12 HP SUPERHEATER DESUPERHEATER (EQ.) |  |  | HIJAU | 850441093I | Kondisi peralatan normal (Update kondisi status yang sama lebih dari setahun) | CG | CG12LAE | 202517300 | TG | CG12 | CG12H | 2025 | 30 | 47.43 | 62.5 | 34.48 |  | OPERATING | 2024-03-19 |  |  | Continous Monitoring dan PM sesuai dengan Maintenance Strategy |  |  | 921721527I | 2006-05-19 | 2024-06-03 09:31
CLG | CG12LBA11BR101 | HRSG 12 LP STEAM PIPING (EQ.) |  |  | HIJAU | 850441093I | Kondisi peralatan normal (Update kondisi status yang sama lebih dari setahun) | CG | CG11LBA | 202525428 | TG | CG12 | CG12H | 2025 | 36.92 | 36.92 | 45.83 | 62.07 |  | OPERATING | 2024-03-19 |  |  | Continous Monitoring dan PM sesuai dengan Maintenance Strategy |  |  | 921721527I | 2006-05-19 | 2024-06-03 09:31
CLG | CG12LBA21BR101 | HRSG 12 IP STEAM PIPING (EQ.) |  |  | HIJAU | 850441093I | Kondisi peralatan normal (Update kondisi status yang sama lebih dari setahun) | CG | CG11LBA | 202525331 | TG | CG12 | CG12H | 2025 | 36.92 | 82.56 | 45.83 | 13.79 |  | OPERATING | 2024-03-19 |  |  | Continous Monitoring dan PM sesuai dengan Maintenance Strategy |  |  | 921721527I | 2006-05-19 | 2024-06-03 09:31
CLG | CG12LBA31BR101 | HRSG 12 HP STEAM PIPING (EQ.) |  |  | HIJAU | 850441093I | HRSG 12 : HP Steam Pipe Blow Isolation Valve saat Passing Temp termonitor 158 degC kondisi HRSG 11 beroperasi. Setelah dilakukan penggantian valve, dengan kondisi yang sama temperatur turun ke 97 degC. Sudah tidak passing lagi. | CG | CG11LBA | 202525331 | TG | CG12 | CG12H | 2025 | 36.92 | 82.56 | 45.83 | 13.79 |  | OPERATING | 2023-07-18 | OH 2024 |  | Dilakukan PM pada saat OH dan monitoring parameter oleh operasi | 202120719 | CLOSE | 911331127I | 2006-05-19 | 2023-07-20 11:41
CLG | CG12LBB01BR100 | PIPING SYSTEM, HRSG 12 HOT REHEAT (EQ.) |  |  | KUNING | 850441093I | Check Valve HTR Steam Pipe Main Stop Valve HRSG 1.2 Stuck | CG | CG12LBB | 202524171 | TG | CG12 | CG12H | 2025 | 35.04 | 70.08 | 54.17 | 20.69 |  | OPERATING | 2023-08-01 | W45 Tahun 2024 (MAJOR ST 1.0) | 2025-11-17 08:00 | Dilakukan repair valve, durasi pekerjaan minimal 30 hari. | 202349215 | WPCOND | 911331127I | 2006-05-19 | 2023-08-01 10:17
CLG | CG12LBC02BR100 | PIPING SYSTEM, HRSG 12 COLD REHEAT (EQ.) |  |  | HIJAU | 850441093I | Kondisi peralatan normal (Update kondisi status yang sama lebih dari setahun) | CG | CG12LBC | 202517848 | TG | CG12 | CG12H | 2025 | 42.02 | 66.44 | 29.17 | 27.59 |  | OPERATING | 2024-03-19 |  |  | Continous Monitoring dan PM sesuai dengan Maintenance Strategy |  |  | 921721527I | 2006-05-19 | 2024-06-03 09:31
CLG | CG12LCC01AP101 | HRSG 12 PREHEATER RECIRCULATION PUMP A (EQ.) |  |  | HIJAU | 850441093I | Kondisi peralatan normal (Update kondisi status yang sama lebih dari setahun) | CG | CG12LCC | 202526415 | TG | CG12 | CG12H | 2025 | 26.67 | 42.17 | 66.67 | 48.28 |  | OPERATING | 2024-03-19 |  |  | Continous Monitoring dan PM sesuai dengan Maintenance Strategy |  |  | 921721527I | 2006-05-19 | 2024-06-03 09:34
CLG | CG12LCC01AP102 | HRSG 12 PREHEATER RECIRCULATION PUMP B (EQ.) |  |  | HIJAU | 850441093I | Kondisi peralatan normal (Update kondisi status yang sama lebih dari setahun) | CG | CG12LCC | 202524714 | TG | CG12 | CG12H | 2025 | 26.67 | 26.67 | 66.67 | 79.31 |  | OPERATING | 2024-03-19 |  |  | Continous Monitoring dan PM sesuai dengan Maintenance Strategy |  |  | 921721527I | 2006-05-19 | 2024-06-03 09:34
CLG | CG12LCQ01BR100 | PIPING SYSTEM, HRSG 12 BLOWDOWN (EQ.) |  |  | HIJAU | 850441093I | Kondisi peralatan normal (Update kondisi status yang sama lebih dari setahun) | CG | CG12LCQ | 202525967 | TG | CG12 | CG12H | 2025 | 33.89 | 33.89 | 58.33 | 72.41 |  | OPERATING | 2024-03-19 |  |  | Continous Monitoring dan PM sesuai dengan Maintenance Strategy |  |  | 921721527I | 2006-05-19 | 2024-06-03 09:31
CLG | CG12MBA01AA701 | GT 12 IGV ACTUATOR (EQ.) |  |  | HIJAU | 7190018K3 | Kondisi peralatan normal (Update kondisi status yang sama lebih dari setahun) | CG | CG12MBA82 | 202525448 | TG | CG12 | CG12 | 2025 | 51.21 | 51.21 | 13.54 | 30 |  | OPERATING | 2024-03-19 |  |  | Continous Monitoring dan PM sesuai dengan Maintenance Strategy |  |  | 921721527I | 2006-05-19 | 2024-06-03 09:31
CLG | CG12MBA01AA702 | GT 12 COMBUSTOR BYPASS VALVE ACTUATOR (EQ.) |  |  | HIJAU | 7190018K3 | Kondisi peralatan normal (Update kondisi status yang sama lebih dari setahun) | CG | CG12MBA | 202525447 | TG | CG12 | CG12 | 2025 | 55.26 | 55.26 | 9.38 | 28.18 |  | OPERATING | 2024-03-19 |  |  | Continous Monitoring dan PM sesuai dengan Maintenance Strategy |  |  | 921721527I | 2006-05-19 | 2024-06-03 09:31
CLG | CG12MBA01AE101 | GT 12 TURBINE (EQ.) | CG12MBA10-001 | GT 12 TURBINE (EQ.) | HIJAU | 7095069T | Kondisi peralatan normal (Update kondisi status yang sama lebih dari setahun) | CG | CG12MBA | 202525282 | TG | CG12 | CG12 | 2025 | 73.21 | 73.21 | 1.04 | 16.36 |  | OPERATING | 2024-03-19 |  |  | Continous Monitoring dan PM sesuai dengan Maintenance Strategy |  |  | 921721527I | 2006-05-19 | 2024-06-03 09:34
CLG | CG12MBA01BR100 | PIPING SYSTEM, GT 12 COMBUSTOR BYPASS (EQ.) |  |  | HIJAU | 850441093I | Kondisi peralatan normal (Update kondisi status yang sama lebih dari setahun) | CG | CG12MBA01AA702 | 202517225 | TG | CG12 | CG12 | 2025 | 58.36 | 58.36 | 7.29 | 26.36 |  | OPERATING | 2024-03-19 |  |  | Continous Monitoring dan PM sesuai dengan Maintenance Strategy |  |  | 921721527I | 2006-05-19 | 2024-06-03 09:31
CLG | CG12MBA01CR100 | GT 12 FLAME DETECTOR (EQ.) |  |  | HIJAU | 7190018K3 | flame switch dan flame scaner kondisi normal | CG | CG12MBA01CY100 | 202517494 | TG | CG12 | CG12 | 2025 | 37.4 | 59.13 | 42.71 | 25.45 |  | OPERATING | 2024-09-19 |  |  | Monitoring dan PM sesuai MS |  |  | 921721527I | 2006-05-19 | 2024-09-09 20:32
CLG | CG12MBA01CY100 | GT 12 INSTRUMENT DEVICE GROUP (EQ.) |  |  | HIJAU | 7190018K3 | Kondisi peralatan normal (Update kondisi status yang sama lebih dari setahun) | CG | CG12MBA | 202519628 | TG | CG12 | CG12 | 2025 | 44.23 | 69.93 | 29.17 | 18.18 |  | OPERATING | 2024-03-19 |  |  | Continous Monitoring dan PM sesuai dengan Maintenance Strategy |  |  | 921721527I | 2006-05-19 | 2024-06-03 09:28
CLG | CG12MBA11AN101 | GT 12 PACKAGE VENTILATION FAN A (EQ.) |  |  | HIJAU | 850441096I | Kondisi peralatan normal (Update kondisi status yang sama lebih dari setahun) | CG | CG12MBA | 202526390 | TG | CG12 | CG12 | 2025 | 25.57 | 25.57 | 62.5 | 67.27 |  | OPERATING | 2024-03-19 |  |  | Continous Monitoring dan PM sesuai dengan Maintenance Strategy |  |  | 921721527I | 2006-05-19 | 2024-06-03 09:28
CLG | CG12MBA11AN102 | GT 12 PACKAGE VENTILATION FAN B (EQ.) |  |  | HIJAU | 850441096I | Kondisi peralatan normal (Update kondisi status yang sama lebih dari setahun) | CG | CG12MBA | 202526395 | TG | CG12 | CG12 | 2025 | 25.57 | 25.57 | 62.5 | 67.27 |  | OPERATING | 2024-03-19 |  |  | Continous Monitoring dan PM sesuai dengan Maintenance Strategy |  |  | 921721527I | 2006-05-19 | 2024-06-03 09:30
CLG | CG12MBA11AN103 | GT 12 PACKAGE VENTILATION FAN C (EQ.) |  |  | HIJAU | 850441096I | Kondisi peralatan normal (Update kondisi status yang sama lebih dari setahun) | CG | CG12MBA | 202526396 | TG | CG12 | CG12 | 2025 | 25.57 | 25.57 | 62.5 | 67.27 |  | OPERATING | 2024-03-19 |  |  | Continous Monitoring dan PM sesuai dengan Maintenance Strategy |  |  | 921721527I | 2006-05-19 | 2024-06-03 09:34
CLG | CG12MBA11BU101 | GT 12 ENCLOSURE (EQ.) |  |  | HIJAU | 7190018K3 | Kondisi peralatan normal (Update kondisi status yang sama lebih dari setahun) | CG | CG12MBA | 202526280 | TG | CG12 | CG12 | 2025 | 21.28 | 21.28 | 72.92 | 77.27 |  | OPERATING | 2024-03-19 |  |  | Continous Monitoring dan PM sesuai dengan Maintenance Strategy |  |  | 921721527I | 2006-05-19 | 2024-06-03 09:34
CLG | CG12MBA13BU101 | GT 12 CONTROL PACKAGE A (EQ.) |  |  | HIJAU | 7190018K3 | Kondisi peralatan normal (Update kondisi status yang sama lebih dari setahun) | CG | CG12MBA | 202011141 | TG | CG12 | CG12 | 2025 | 40.18 | 40.18 | 35.42 | 47.27 |  | OPERATING | 2024-03-19 |  |  | Continous Monitoring dan PM sesuai dengan Maintenance Strategy |  |  | 921721527I | 2006-05-19 | 2024-06-03 09:34
CLG | CG12MBA13BU102 | GT 12 CONTROL PACKAGE B (EQ.) |  |  | HIJAU | 7190018K3 | Kondisi peralatan normal (Update kondisi status yang sama lebih dari setahun) | CG | CG12MBA | 202214792 | TG | CG12 | CG12 | 2025 | 40.18 | 40.18 | 35.42 | 47.27 |  | OPERATING | 2024-03-19 |  |  | Continous Monitoring dan PM sesuai dengan Maintenance Strategy |  |  | 921721527I | 2006-05-19 | 2024-06-03 09:34
CLG | CG12MBA80 | GT 12 COMPRESSOR SIDE (EQ.) |  |  | HIJAU | 7095069T | Kondisi peralatan normal (Update kondisi status yang sama lebih dari setahun) | CG | CG12MBA | 202517410 | TG | CG12 | CG12 | 2025 | 62.88 | 62.88 | 4.17 | 21.82 |  | OPERATING | 2024-03-19 |  |  | Continous Monitoring dan PM sesuai dengan Maintenance Strategy |  |  | 921721527I | 2006-05-19 | 2024-06-03 09:31
CLG | CG12MBA82 | GT 12 ADJUSTABLE INLET GUIDE VANE (EQ.) |  |  | HIJAU | 7190018K3 | Kondisi peralatan normal (Update kondisi status yang sama lebih dari setahun) | CG | CG12MBA | 202524172 | TG | CG12 | CG12 | 2025 | 47 | 47 | 19.79 | 36.36 |  | OPERATING | 2024-03-19 |  |  | Continous Monitoring dan PM sesuai dengan Maintenance Strategy |  |  | 921721527I | 2006-05-19 | 2024-06-03 09:31
CLG | CG12MBH01BR100 | GT 12 COMPRESSOR HP, IP, LP BLEED AND SWEEP SYSTEM (EQ.) |  |  | HIJAU | 7190018K3 | Kondisi peralatan normal (Update kondisi status yang sama lebih dari setahun) | CG | CG12MBH | 202517257 | TG | CG12 | CG12 | 2025 | 58.44 | 92.4 | 6.25 | 12.73 |  | OPERATING | 2024-03-19 |  |  | Continous Monitoring dan PM sesuai dengan Maintenance Strategy |  |  | 921721527I | 2006-05-19 | 2024-06-03 09:31
CLG | CG12MBH05AC201 | GT 12 TCA COOLER WITH FUEL GAS HEATER (EQ.) | CG12MBH50AC201-001 | GT 12 TCA COOLER WITH FUEL GAS HEATER | HIJAU | 7095069T | Kondisi peralatan normal (Update kondisi status yang sama lebih dari setahun) | CG | CG12MBH | 202525084 | TG | CG12 | CG12 | 2025 | 52.88 | 118.24 | 11.46 | 4.55 |  | OPERATING | 2024-03-19 |  |  | Continous Monitoring dan PM sesuai dengan Maintenance Strategy |  |  | 921721527I | 2006-05-19 | 2024-06-03 09:31
CLG | CG12MBH05AN101 | GT 12 TURBINE COOLING AIR COOLER FAN A (EQ.) |  |  | HIJAU | 7095069T | Kondisi peralatan normal (Update kondisi status yang sama lebih dari setahun) | CG | CG12MBH | 202526400 | TG | CG12 | CG12 | 2025 | 37.56 | 83.99 | 41.67 | 14.55 |  | OPERATING | 2024-03-19 |  |  | Continous Monitoring dan PM sesuai dengan Maintenance Strategy |  |  | 921721527I | 2006-05-19 | 2024-06-03 09:34
CLG | CG12MBH05AN102 | GT 12 TURBINE COOLING AIR COOLER FAN B (EQ.) |  |  | HIJAU | 7095069T | Kondisi peralatan normal (Update kondisi status yang sama lebih dari setahun) | CG | CG12MBH | 202526448 | TG | CG12 | CG12 | 2025 | 37.56 | 59.39 | 41.67 | 24.55 |  | OPERATING | 2024-03-19 |  |  | Continous Monitoring dan PM sesuai dengan Maintenance Strategy |  |  | 921721527I | 2006-05-19 | 2024-06-03 09:28
CLG | CG12MBH05AN103 | GT 12 TURBINE COOLING AIR COOLER FAN C (EQ.) |  |  | HIJAU | 7095069T | Kondisi peralatan normal (Update kondisi status yang sama lebih dari setahun) | CG | CG12MBH | 202526449 | TG | CG12 | CG12 | 2025 | 37.56 | 59.39 | 41.67 | 24.55 |  | OPERATING | 2024-03-19 |  |  | Continous Monitoring dan PM sesuai dengan Maintenance Strategy |  |  | 921721527I | 2006-05-19 | 2024-06-03 09:34
CLG | CG12MBJ01AE201 | GT 12 STARTING MOTOR (EQ.) |  |  | HIJAU | 7190018K3 | Kondisi peralatan normal (Update kondisi status yang sama lebih dari setahun) | CG | CG12MBJ | 202523014 | TG | CG12 | CG12 | 2025 | 43.03 | 43.03 | 30.21 | 40.91 |  | OPERATING | 2024-03-19 |  |  | Continous Monitoring dan PM sesuai dengan Maintenance Strategy |  |  | 921721527I | 2006-05-19 | 2024-06-03 09:34
CLG | CG12MBJ01BU101 | GT 12 START UP UNIT ENCLOSURE (EQ.) |  |  | HIJAU | 7190018K3 | Kondisi peralatan normal (Update kondisi status yang sama lebih dari setahun) | CG | CG12MBJ |  | TG | CG12 | CG12 | 2025 | 19.14 | 19.14 | 76.04 | 80.91 |  | OPERATING | 2024-03-19 |  |  | Continous Monitoring dan PM sesuai dengan Maintenance Strategy |  |  | 921721527I | 2006-05-19 | 2024-06-03 09:34
CLG | CG12MBK01AE301 | GT 12 TURNING GEAR (EQ.) |  |  | HIJAU | 7190018K3 | Kondisi peralatan normal (Update kondisi status yang sama lebih dari setahun) | CG | CG12MBK | 202525709 | TG | CG12 | CG12 | 2025 | 42 | 42 | 33.33 | 43.64 |  | OPERATING | 2024-03-19 |  |  | Continous Monitoring dan PM sesuai dengan Maintenance Strategy |  |  | 921721527I | 2006-05-19 | 2024-06-03 09:28
CLG | CG12MBL01AE101 | GT 12 INLET AIR FILTER PULSE CLEANING AIR COMPRESSOR (EQ.) |  |  | KUNING | 7095069T | GT 1.2 IAF Compressor Dryer Selenoid Valve rusak | CG | CG12MBL | 202525348 | TG | CG12 | CG12 | 2025 | 25.57 | 65.19 | 62.5 | 20.91 |  | OPERATING | 2025-09-16 |  | 2025-12-31 16:00 | Akan dilakukan coba cleaning, material solenoid valve tidak tersedia | 202523108 | COMP | 921721527I | 2006-05-19 | 2025-09-18 09:14
CLG | CG12MBL01AT101 | GT 12 INLET AIR FILTER (EQ.) |  |  | HIJAU | 7095069T | Kondisi peralatan normal (Update kondisi status yang sama lebih dari setahun) | CG | CG12MBL | 202526507 | TG | CG12 | CG12 | 2025 | 38.75 | 86.65 | 38.54 | 13.64 |  | OPERATING | 2024-03-19 |  |  | Continous Monitoring dan PM sesuai dengan Maintenance Strategy |  |  | 921721527I | 2006-05-19 | 2024-06-03 09:34
CLG | CG12MBM01AV100 | GT 12 COMBUSTION CHAMBER (EQ.) |  |  | HIJAU | 7190018K3 | Kondisi peralatan normal (Update kondisi status yang sama lebih dari setahun) | CG | CG12MBM | 202525242 | TG | CG12 | CG12 | 2025 | 62.41 | 62.41 | 5.21 | 22.73 |  | OPERATING | 2024-03-19 |  |  | Continous Monitoring dan PM sesuai dengan Maintenance Strategy |  |  | 921721527I | 2006-05-19 | 2024-06-03 09:31
CLG | CG12MBM01AV300 | GT 12 IGNITER (EQ.) |  |  | HIJAU | 7095069T | Kondisi peralatan normal (Update kondisi status yang sama lebih dari setahun) | CG | CG12MBM | 202517541 | TG | CG12 | CG12 | 2025 | 37.4 | 37.4 | 42.71 | 53.64 |  | OPERATING | 2024-03-19 |  |  | Continous Monitoring dan PM sesuai dengan Maintenance Strategy |  |  | 921721527I | 2006-05-19 | 2024-06-03 09:31
CLG | CG12MBP01BR100 | PIPING SYSTEM, GT 12 FUEL GAS SUPPLY (EQ.) | CG12MBP10BR001-001 | PIPING SYSTEM, GT 12 FUEL GAS SUPPLY (EQ.) | HIJAU | 7190018K3 | Kondisi peralatan normal (Update kondisi status yang sama lebih dari setahun) | CG | CG12MBP | 202524372 | TG | CG12 | CG12 | 2025 | 58.36 | 130.5 | 7.29 | 1.82 |  | OPERATING | 2024-03-19 |  |  | Continous Monitoring dan PM sesuai dengan Maintenance Strategy |  |  | 921721527I | 2006-05-19 | 2024-06-03 09:31
CLG | CG12MBP01CF101 | GT 12 FUEL GAS FLOW METER (EQ.) |  |  | HIJAU | 7190018K3 | Kondisi peralatan normal (Update kondisi status yang sama lebih dari setahun) | CG | CG12MBP | 202525084 | TG | CG12 | CG12 | 2025 | 15.88 | 15.88 | 84.38 | 88.18 |  | OPERATING | 2024-03-19 |  |  | Continous Monitoring dan PM sesuai dengan Maintenance Strategy |  |  | 921721527I | 2006-05-19 | 2024-06-03 09:31
CLG | CG12MBP02AA731 | GT 12 FUEL GAS MAIN PRESS. CONTROL VALVE A (EQ.) |  |  | HIJAU | 7190018K3 | Kondisi peralatan normal (Update kondisi status yang sama lebih dari setahun) | CG | CG12MBP | 202524169 | TG | CG12 | CG12 | 2025 | 54.07 | 120.9 | 10.42 | 3.64 |  | OPERATING | 2024-03-19 |  |  | Continous Monitoring dan PM sesuai dengan Maintenance Strategy |  |  | 921721527I | 2006-05-19 | 2024-06-03 09:31
CLG | CG12MBP02AA732 | GT 12 FUEL GAS MAIN PRESS. CONTROL VALVE B (EQ.) |  |  | HIJAU | 7190018K3 | Kondisi peralatan normal (Update kondisi status yang sama lebih dari setahun) | CG | CG12MBP | 202524169 | TG | CG12 | CG12 | 2025 | 54.07 | 54.07 | 10.42 | 29.09 |  | OPERATING | 2024-03-19 |  |  | Continous Monitoring dan PM sesuai dengan Maintenance Strategy |  |  | 921721527I | 2006-05-19 | 2024-06-03 09:31
CLG | CG12MBP02AA733 | GT 12 FUEL GAS MAIN FLOW CONTROL VALVE (EQ.) |  |  | KUNING | 7190018K3 | Fuel gas shut off valve GT 1.2 actuator (12MBP02AA721) mengalami kebocoran | CG | CG12MBP | 202525449 | TG | CG12 | CG12 | 2025 | 52.17 | 82.49 | 12.5 | 15.45 |  | OPERATING | 2025-02-25 |  | 2025-12-31 16:00 | penggantian O-Ring valve saat OH TI GT 12 (sudah termasuk dalam pekerjaan mitra kerja) | 202512254 | WMATL | 921721527I | 2006-05-19 | 2025-02-25 13:54
CLG | CG12MBR00GH001 | GT 12 HYDRAULIC CONTROL PANEL (EQ.) |  |  | HIJAU | 7190018K3 | Kondisi peralatan normal (Update kondisi status yang sama lebih dari setahun) | CG | CG12MBR | 202520371 | TG | CG12 | CG12 | 2025 | 29.46 | 29.46 | 54.17 | 62.73 |  | OPERATING | 2024-03-19 |  |  | Continous Monitoring dan PM sesuai dengan Maintenance Strategy |  |  | 921721527I | 2006-05-19 | 2024-06-03 09:31
CLG | CG12MBR01AA101 | GT 12 EXHAUST GAS DAMPER (EQ.) |  |  | HIJAU | 7190018K3 | Kondisi peralatan normal (Update kondisi status yang sama lebih dari setahun) | CG | CG12MBR | 202524063 | TG | CG12 | CG12 | 2025 | 49.7 | 111.13 | 16.67 | 5.45 |  | OPERATING | 2024-03-19 |  |  | Continous Monitoring dan PM sesuai dengan Maintenance Strategy |  |  | 921721527I | 2006-05-19 | 2024-06-03 09:34
CLG | CG12MBR01AA301 | GT 12 EXPANSION JOINT FOR GT EXHAUST DIFFUSER (EQ.) |  |  | HIJAU | 850441093I | Kondisi peralatan normal (Update kondisi status yang sama lebih dari setahun) | CG | CG12MBR | 202526384 | TG | CG12 | CG12 | 2025 | 30.73 | 30.73 | 52.08 | 60.91 |  | OPERATING | 2024-03-19 |  |  | Continous Monitoring dan PM sesuai dengan Maintenance Strategy |  |  | 921721527I | 2006-05-19 | 2024-06-03 09:28
CLG | CG12MBR01AN101 | GT 12 EXHAUST GAS DAMPER SEAL AIR FAN A (EQ.) |  |  | HIJAU | 7190018K3 | Kondisi peralatan normal (Update kondisi status yang sama lebih dari setahun) | CG | CG12MBR | 202524924 | TG | CG12 | CG12 | 2025 | 30.97 | 48.97 | 51.04 | 34.55 |  | OPERATING | 2024-03-19 |  |  | Continous Monitoring dan PM sesuai dengan Maintenance Strategy |  |  | 921721527I | 2006-05-19 | 2024-06-03 09:34
CLG | CG12MBR01AN102 | GT 12 EXHAUST GAS DAMPER SEAL AIR FAN B (EQ.) |  |  | HIJAU | 7190018K3 | Kondisi peralatan normal (Update kondisi status yang sama lebih dari setahun) | CG | CG12MBR | 202524925 | TG | CG12 | CG12 | 2025 | 30.97 | 30.97 | 51.04 | 60 |  | OPERATING | 2024-03-19 |  |  | Continous Monitoring dan PM sesuai dengan Maintenance Strategy |  |  | 921721527I | 2006-05-19 | 2024-06-03 09:34
CLG | CG12MBR01AP101 | GT 12 HYDRAULIC DAMPER PUMP A (EQ.) |  |  | HIJAU | 850441093I | Kondisi peralatan normal (Update kondisi status yang sama lebih dari setahun) | CG | CG12MBR | 202526151 | TG | CG12 | CG12 | 2025 | 47.48 | 106.17 | 18.75 | 7.27 |  | OPERATING | 2024-03-19 |  |  | Continous Monitoring dan PM sesuai dengan Maintenance Strategy |  |  | 921721527I | 2006-05-19 | 2024-06-03 09:31
CLG | CG12MBR01AP102 | GT 12 HYDRAULIC DAMPER PUMP B (EQ.) |  |  | HIJAU | 850441093I | Kondisi peralatan normal (Update kondisi status yang sama lebih dari setahun) | CG | CG12MBR | 202526152 | TG | CG12 | CG12 | 2025 | 47.48 | 106.17 | 18.75 | 7.27 |  | OPERATING | 2024-03-19 |  |  | Continous Monitoring dan PM sesuai dengan Maintenance Strategy |  |  | 921721527I | 2006-05-19 | 2024-06-03 09:30
CLG | CG12MBR01BV101 | GT 12 EXHAUST BYPASS STACK (EQ.) |  |  | HIJAU | 850441093I | Kondisi peralatan normal (Update kondisi status yang sama lebih dari setahun) | CG | CG12MBR | 202522776 | TG | CG12 | CG12 | 2025 | 33.35 | 33.35 | 46.88 | 57.27 |  | OPERATING | 2024-03-19 |  |  | Continous Monitoring dan PM sesuai dengan Maintenance Strategy |  |  | 921721527I | 2006-05-19 | 2024-06-03 09:30
CLG | CG12MBR10BB101 | GT 12 EXHAUST DIFFUSER (EQ.) |  |  | HIJAU | 850441093I | Kondisi peralatan normal (Update kondisi status yang sama lebih dari setahun) | CG | CG12MBR | 202525243 | TG | CG12 | CG12 | 2025 | 27.71 | 27.71 | 56.25 | 64.55 |  | OPERATING | 2024-03-19 |  |  | Continous Monitoring dan PM sesuai dengan Maintenance Strategy |  |  | 921721527I | 2006-05-19 | 2024-06-03 09:34
CLG | CG12MBT01GH008 | GT 12 INTERLOCK PANEL (EQ.) |  |  | HIJAU | 7190018K3 | Kondisi peralatan normal (Update kondisi status yang sama lebih dari setahun) | CG | CG12MBT |  | TG | CG12 | CG12 | 2025 | 26.6 | 26.6 | 59.38 | 66.36 |  | OPERATING | 2024-03-19 |  |  | Continous Monitoring dan PM sesuai dengan Maintenance Strategy |  |  | 921721527I | 2006-05-19 | 2024-06-03 09:31
CLG | CG12MBU01BR100 | PIPING SYSTEM, GT 12 WATER INJECTION (EQ.) |  |  | HIJAU | 7095069T | Kondisi peralatan normal (Update kondisi status yang sama lebih dari setahun) | CG | CG12MBU | 201915330 | TG | CG12 | CG12 | 2025 | 18.82 | 18.82 | 79.17 | 83.64 |  | OPERATING | 2024-03-19 |  |  | Continous Monitoring dan PM sesuai dengan Maintenance Strategy |  |  | 921721527I | 2006-05-19 | 2024-06-03 09:31
CLG | CG12MBU04AP100 | GT 1.2 WATER INJECTION PUMP (EQ.) |  |  | HIJAU | 7095069T | Kondisi peralatan normal (Update kondisi status yang sama lebih dari setahun) | CG | CG12MBU | 202218724 | TG | CG12 | CG12 | 2025 | 18.82 | 18.82 | 79.17 | 83.64 |  | OPERATING | 2024-03-19 |  |  | Continous Monitoring dan PM sesuai dengan Maintenance Strategy |  |  | 921721527I | 2006-05-19 | 2024-06-03 09:28
CLG | CG12MBV01AC101 | GT 12 LUBE OIL COOLER A (EQ.) |  |  | HIJAU | 7095069T | Kondisi HE Cooler normal operasi tanpa kebocoran setelah perbaikan. | CG | CG12MBV | 202525004 | TG | CG12 | CG12 | 2025 | 41.29 | 41.29 | 34.38 | 45.45 |  | OPERATING | 2023-11-28 | W48 2023 |  | Lanjutkan monitoring dan PM sesuai MS | 202119429 | CLOSE | 8407011CLG | 2006-05-19 | 2023-11-28 14:59
CLG | CG12MBV01AC102 | GT 12 LUBE OIL COOLER B (EQ.) |  |  | HIJAU | 7095069T | Kondisi peralatan normal (Update kondisi status yang sama lebih dari setahun) | CG | CG12MBV | 202525005 | TG | CG12 | CG12 | 2025 | 41.29 | 65.29 | 34.38 | 20 |  | OPERATING | 2024-03-19 |  |  | Continous Monitoring dan PM sesuai dengan Maintenance Strategy |  |  | 921721527I | 2006-05-19 | 2024-06-03 09:31
CLG | CG12MBV01AP100 | GT 12 MAIN LUBE OIL PUMP (EQ.) |  |  | HIJAU | 7095069T | Kondisi peralatan normal (Update kondisi status yang sama lebih dari setahun) | CG | CG12MBV | 202524301 | TG | CG12 | CG12 | 2025 | 50.58 | 50.58 | 15.63 | 31.82 |  | OPERATING | 2024-03-19 |  |  | Continous Monitoring dan PM sesuai dengan Maintenance Strategy |  |  | 921721527I | 2006-05-19 | 2024-06-03 09:31
CLG | CG12MBV01AP201 | GT 12 AUXILIARY LUBE OIL PUMP (EQ.) |  |  | HIJAU | 7095069T | Kondisi peralatan normal (Update kondisi status yang sama lebih dari setahun) | CG | CG12MBV | 202526183 | TG | CG12 | CG12 | 2025 | 30.97 | 30.97 | 51.04 | 60 |  | OPERATING | 2024-03-19 |  |  | Continous Monitoring dan PM sesuai dengan Maintenance Strategy |  |  | 921721527I | 2006-05-19 | 2024-06-03 09:34
CLG | CG12MBV01AP401 | GT 12 EMERGENCY LUBE OIL PUMP (EQ.) |  |  | HIJAU | 7190018K3 | Kondisi peralatan normal (Update kondisi status yang sama lebih dari setahun) | CG | CG12MBV | 202517327 | TG | CG12 | CG12 | 2025 | 38.11 | 38.11 | 39.58 | 50.91 |  | OPERATING | 2024-03-19 |  |  | Continous Monitoring dan PM sesuai dengan Maintenance Strategy |  |  | 921721527I | 2006-05-19 | 2024-06-03 09:30
CLG | CG12MBV01BB101 | GT 12 LUBE OIL RESERVOIR (EQ.) |  |  | HIJAU | 7095069T | Kondisi peralatan normal (Update kondisi status yang sama lebih dari setahun) | CG | CG12MBV | 202526431 | TG | CG12 | CG12 | 2025 | 34.78 | 34.78 | 45.83 | 56.36 |  | OPERATING | 2024-03-19 |  |  | Continous Monitoring dan PM sesuai dengan Maintenance Strategy |  |  | 921721527I | 2006-05-19 | 2024-06-03 09:28
CLG | CG12MBV01BR100 | PIPING SYSTEM, GT 12 LUBE OIL (EQ.) |  |  | HIJAU | 7095069T | Kondisi peralatan normal (Update kondisi status yang sama lebih dari setahun) | CG | CG12MBV | 202517564 | TG | CG12 | CG12 | 2025 | 46.45 | 46.45 | 23.96 | 38.18 |  | OPERATING | 2024-03-19 |  |  | Continous Monitoring dan PM sesuai dengan Maintenance Strategy |  |  | 921721527I | 2006-05-19 | 2024-06-03 09:31
CLG | CG12MBV02AX100 | GT 12 TEST EQUIPMENT (EQ.) |  |  | HIJAU | 7190018K3 | Kondisi peralatan normal (Update kondisi status yang sama lebih dari setahun) | CG | CG12MBV |  | TG | CG12 | CG12 | 2025 | 21.6 | 21.6 | 71.88 | 76.36 |  | OPERATING | 2024-03-19 |  |  | Continous Monitoring dan PM sesuai dengan Maintenance Strategy |  |  | 921721527I | 2006-05-19 | 2024-06-03 09:31
CLG | CG12MBV03AN101 | GT 12 FAN LUBE OIL RESERVOIR VAPOR EXTRACTOR A (EQ.) |  |  | HIJAU | 7095069T | Kondisi peralatan normal (Update kondisi status yang sama lebih dari setahun) | CG | CG12MBV | 202526160 | TG | CG12 | CG12 | 2025 | 30.97 | 30.97 | 51.04 | 60 |  | OPERATING | 2024-03-19 |  |  | Continous Monitoring dan PM sesuai dengan Maintenance Strategy |  |  | 921721527I | 2006-05-19 | 2024-06-03 09:34
CLG | CG12MBV03AN102 | GT 12 FAN LUBE OIL RESERVOIR VAPOR EXTRACTOR B (EQ.) |  |  | HIJAU | 7095069T | Kondisi peralatan normal (Update kondisi status yang sama lebih dari setahun) | CG | CG12MBV | 202526161 | TG | CG12 | CG12 | 2025 | 30.97 | 30.97 | 51.04 | 60 |  | OPERATING | 2024-03-19 |  |  | Continous Monitoring dan PM sesuai dengan Maintenance Strategy |  |  | 921721527I | 2006-05-19 | 2024-06-03 09:34
CLG | CG12MBV04BR100 | PIPING SYSTEM, GT 12 OVER SPEED (EQ.) |  |  | HIJAU | 7190018K3 | Kondisi peralatan normal (Update kondisi status yang sama lebih dari setahun) | CG | CG12MBV | 202517262 | TG | CG12 | CG12 | 2025 | 41.29 | 41.29 | 34.38 | 45.45 |  | OPERATING | 2024-03-19 |  |  | Continous Monitoring dan PM sesuai dengan Maintenance Strategy |  |  | 921721527I | 2006-05-19 | 2024-06-03 09:31
CLG | CG12MBV21AP301 | GT 12 DIRTY OIL TRANSFER PUMP (EQ.) |  |  | HIJAU | 850441096I | Kondisi peralatan normal (Update kondisi status yang sama lebih dari setahun) | CG | CG12MBV | 201917690 | TG | CG12 | CG12 | 2025 | 23.82 | 23.82 | 66.67 | 70.91 |  | OPERATING | 2024-03-19 |  |  | Continous Monitoring dan PM sesuai dengan Maintenance Strategy |  |  | 921721527I | 2006-05-19 | 2024-06-03 09:31
CLG | CG12MBX01AC100 | GT 12 HEAT EXCHANGER CONTROL OIL (EQ.) |  |  | HIJAU | 7095069T | Kondisi peralatan normal (Update kondisi status yang sama lebih dari setahun) | CG | CG12MBX | 202512602 | TG | CG12 | CG12 | 2025 | 42.16 | 42.16 | 31.25 | 41.82 |  | OPERATING | 2024-03-19 |  |  | Continous Monitoring dan PM sesuai dengan Maintenance Strategy |  |  | 921721527I | 2006-05-19 | 2024-06-03 09:31
CLG | CG12MBX01AP101 | GT 12 CONTROL OIL PUMP A (EQ.) |  |  | HIJAU | 7190018K3 | Kondisi peralatan normal (Update kondisi status yang sama lebih dari setahun) | CG | CG12MBX | 202526165 | TG | CG12 | CG12 | 2025 | 46.85 | 104.76 | 20.83 | 9.09 |  | OPERATING | 2024-03-19 |  |  | Continous Monitoring dan PM sesuai dengan Maintenance Strategy |  |  | 921721527I | 2006-05-19 | 2024-06-03 09:34
CLG | CG12MBX01AP102 | GT 12 CONTROL OIL PUMP B (EQ.) |  |  | HIJAU | 7190018K3 | Kondisi peralatan normal (Update kondisi status yang sama lebih dari setahun) | CG | CG12MBX | 202524995 | TG | CG12 | CG12 | 2025 | 46.85 | 104.76 | 20.83 | 9.09 |  | OPERATING | 2024-03-19 |  |  | Continous Monitoring dan PM sesuai dengan Maintenance Strategy |  |  | 921721527I | 2006-05-19 | 2024-06-03 09:28
CLG | CG12MBX01AT301 | GT 12 CONTROL OIL RETURN FILTER A (EQ.) |  |  | HIJAU | 7190018K3 | Kondisi peralatan normal (Update kondisi status yang sama lebih dari setahun) | CG | CG12MBX | 202220873 | TG | CG12 | CG12 | 2025 | 25.88 | 40.92 | 61.46 | 46.36 |  | OPERATING | 2024-03-19 |  |  | Continous Monitoring dan PM sesuai dengan Maintenance Strategy |  |  | 921721527I | 2006-05-19 | 2024-06-03 09:34
CLG | CG12MBX01AT302 | GT 12 CONTROL OIL RETURN FILTER B (EQ.) |  |  | HIJAU | 7190018K3 | Kondisi peralatan normal (Update kondisi status yang sama lebih dari setahun) | CG | CG12MBX | 202415793 | TG | CG12 | CG12 | 2025 | 25.88 | 57.87 | 61.46 | 27.27 |  | OPERATING | 2024-03-19 |  |  | Continous Monitoring dan PM sesuai dengan Maintenance Strategy |  |  | 921721527I | 2006-05-19 | 2024-06-03 09:30
CLG | CG12MBX01BR100 | PIPING SYSTEM, GT 12 CONTROL OIL (EQ.) |  |  | HIJAU | 7190018K3 | Kondisi peralatan normal (Update kondisi status yang sama lebih dari setahun) | CG | CG12MBX | 202526433 | TG | CG12 | CG12 | 2025 | 44.94 | 100.49 | 27.08 | 10.91 |  | OPERATING | 2024-03-19 |  |  | Continous Monitoring dan PM sesuai dengan Maintenance Strategy |  |  | 921721527I | 2006-05-19 | 2024-06-03 09:31
CLG | CG12MBX01BR200 | PIPING SYSTEM, GT 12 SUPPLY/RETURN OIL (EQ.) |  |  | HIJAU | 7095069T | Kondisi peralatan normal (Update kondisi status yang sama lebih dari setahun) | CG | CG12MBX | 202524165 | TG | CG12 | CG12 | 2025 | 46.45 | 46.45 | 23.96 | 38.18 |  | OPERATING | 2024-03-19 |  |  | Continous Monitoring dan PM sesuai dengan Maintenance Strategy |  |  | 921721527I | 2006-05-19 | 2024-06-03 09:31
CLG | CG12MBX01BR300 | PIPING SYSTEM, GT 12 ACCUMULATOR OIL SUPPLY (EQ.) |  |  | HIJAU | 7095069T | Kondisi peralatan normal (Update kondisi status yang sama lebih dari setahun) | CG | CG12MBX |  | TG | CG12 | CG12 | 2025 | 38.11 | 38.11 | 39.58 | 50.91 |  | OPERATING | 2024-03-19 |  |  | Continous Monitoring dan PM sesuai dengan Maintenance Strategy |  |  | 921721527I | 2006-05-19 | 2024-06-03 09:31
CLG | CG12MBY01GH100 | GT 12 CONTROL SYSTEM (EQ.) |  |  | HIJAU | 7190018K3 | Kondisi peralatan normal (Update kondisi status yang sama lebih dari setahun) | CG | CG12MBY | 202525293 | TG | CG12 | CG12 | 2025 | 47 | 105.1 | 19.79 | 8.18 |  | OPERATING | 2024-03-19 |  |  | Continous Monitoring dan PM sesuai dengan Maintenance Strategy |  |  | 921721527I | 2006-05-19 | 2024-06-03 09:31
CLG | CG12MKA01AG101 | GT 12 GENERATOR (EQ.) | CG12MKA10-001 | GT 12 GENERATOR (EQ.) | HIJAU | 7095069T | Kondisi peralatan normal (Update kondisi status yang sama lebih dari setahun) | CG | CG12MKA | 202525092 | TG | CG12 | CG12 | 2025 | 68.98 | 109.07 | 2.08 | 6.36 |  | OPERATING | 2024-03-19 |  |  | Continous Monitoring dan PM sesuai dengan Maintenance Strategy |  |  | 921721527I | 2006-05-19 | 2024-06-03 09:31
CLG | CG12MKA01GT201 | GT 12 CURRENT TRANSFORMER IN GT GENERATOR (EQ.) |  |  | HIJAU | 7095069T | Kondisi peralatan normal (Update kondisi status yang sama lebih dari setahun) | CG | CG12MKA |  | TG | CG12 | CG12 | 2025 | 30.52 | 30.52 | 53.13 | 61.82 |  | OPERATING | 2024-03-19 |  |  | Continous Monitoring dan PM sesuai dengan Maintenance Strategy |  |  | 921721527I | 2006-05-19 | 2024-06-03 09:34
CLG | CG12MKC01GK101 | GT 12 GENERATOR AUTO VOLTAGE REGULATOR PANEL (EQ.) |  |  | HIJAU | 7095069T | Kondisi peralatan normal (Update kondisi status yang sama lebih dari setahun) | CG | CG12MKC | 202520074 | TG | CG12 | CG12 | 2025 | 45.93 | 45.93 | 25 | 39.09 |  | OPERATING | 2024-03-19 |  |  | Continous Monitoring dan PM sesuai dengan Maintenance Strategy |  |  | 921721527I | 2006-05-19 | 2024-06-03 09:31
CLG | CG12MKC01GT101 | GT 12 EXCITATION TRANSFORMER (EQ.) |  |  | HIJAU | 7095069T | Kondisi peralatan normal (Update kondisi status yang sama lebih dari setahun) | CG | CG12MKC | 202525400 | TG | CG12 | CG12 | 2025 | 50.97 | 50.97 | 14.58 | 30.91 |  | OPERATING | 2024-03-19 |  |  | Continous Monitoring dan PM sesuai dengan Maintenance Strategy |  |  | 921721527I | 2006-05-19 | 2024-06-03 09:30
CLG | CG12MKC01GU201 | GT 12 EXCITATION CUBICLE (EQ.) |  |  | HIJAU | 7095069T | Excitasi cubicle normal operasi kembali dengan Thyristor terpasang 3 paralel | CG | CG12MKC | 202523361 | TG | CG12 | CG12 | 2025 | 49.44 | 49.44 | 17.71 | 33.64 |  | OPERATING | 2025-06-17 |  |  | Monitoring dan PM sesuai MS |  |  | 921721527I | 2006-05-19 | 2025-06-17 10:15
CLG | CG12MKG01AT101 | GT 12 GENERATOR HYDROGEN GAS DRYER (EQ.) |  |  | HIJAU | 7095069T | sudah dilakukan penggantian oli dan reset timer, kondisi normal operasi | CG | CG12MKG | 202526407 | TG | CG12 | CG12 | 2025 | 32.73 | 73.19 | 47.92 | 17.27 |  | OPERATING | 2024-07-23 |  |  | PM dan monitoring sesuai MS |  |  | 921721527I | 2006-05-19 | 2024-07-24 09:33
CLG | CG12MKG01BR100 | PIPING SYSTEM, GT 12 GENERATOR SEALING AND COOLING GAS SUPPLY (EQ.) |  |  | HIJAU | 7095069T | Kondisi peralatan normal (Update kondisi status yang sama lebih dari setahun) | CG | CG12MKG | 202212821 | TG | CG12 | CG12 | 2025 | 46.7 | 46.7 | 21.88 | 37.27 |  | OPERATING | 2024-03-19 |  |  | Continous Monitoring dan PM sesuai dengan Maintenance Strategy |  |  | 921721527I | 2006-05-19 | 2024-06-03 09:31
CLG | CG12MKQ01BR100 | PIPING SYSTEM, GT 12 GENERATOR SEALING AND COOLING (EQ.) |  |  | HIJAU | 7095069T | Kondisi peralatan normal (Update kondisi status yang sama lebih dari setahun) | CG | CG12MKQ | 201913196 | TG | CG12 | CG12 | 2025 | 42.04 | 42.04 | 32.29 | 42.73 |  | OPERATING | 2024-03-19 |  |  | Continous Monitoring dan PM sesuai dengan Maintenance Strategy |  |  | 921721527I | 2006-05-19 | 2024-06-03 09:31
CLG | CG12MKV02AX001 | GT 12 GENERATOR SEALING OIL TEST EQUIPMENT (EQ.) |  |  | HIJAU | 7190018K3 | Kondisi peralatan normal (Update kondisi status yang sama lebih dari setahun) | CG | CG12MKV | 201918975 | TG | CG12 | CG12 | 2025 | 39.68 | 39.68 | 36.46 | 49.09 |  | OPERATING | 2024-03-19 |  |  | Continous Monitoring dan PM sesuai dengan Maintenance Strategy |  |  | 921721527I | 2006-05-19 | 2024-06-03 09:28
CLG | CG12MKW01AP101 | GT 12 SEAL OIL PUMP A (EQ.) |  |  | HIJAU | 7095069T | Kondisi peralatan normal (Update kondisi status yang sama lebih dari setahun) | CG | CG12MKW | 202525553 | TG | CG12 | CG12 | 2025 | 39.68 | 39.68 | 36.46 | 49.09 |  | OPERATING | 2024-03-19 |  |  | Continous Monitoring dan PM sesuai dengan Maintenance Strategy |  |  | 921721527I | 2006-05-19 | 2024-06-03 09:34
CLG | CG12MKW01AP102 | GT 12 SEAL OIL PUMP B (EQ.) |  |  | HIJAU | 7095069T | Kondisi peralatan normal (Update kondisi status yang sama lebih dari setahun) | CG | CG12MKW | 202525552 | TG | CG12 | CG12 | 2025 | 39.68 | 39.68 | 36.46 | 49.09 |  | OPERATING | 2024-03-19 |  |  | Continous Monitoring dan PM sesuai dengan Maintenance Strategy |  |  | 921721527I | 2006-05-19 | 2024-06-03 09:28
CLG | CG12MKW01AP201 | GT 12 EMERGENCY SEAL OIL PUMP (EQ.) |  |  | HIJAU | 7190018K3 | Kondisi peralatan normal (Update kondisi status yang sama lebih dari setahun) | CG | CG12MKW | 202517366 | TG | CG12 | CG12 | 2025 | 36.62 | 36.62 | 43.75 | 54.55 |  | OPERATING | 2024-03-19 |  |  | Continous Monitoring dan PM sesuai dengan Maintenance Strategy |  |  | 921721527I | 2006-05-19 | 2024-06-03 09:34
CLG | CG12MKW01AP301 | GT 12 SEAL OIL VACUUM PUMP (EQ.) |  |  | HIJAU | 7095069T | Sudah dilakukan penggantian motor dengan motor spare. Sudah pengukuran vibrasi dengan kondisi hijau (layak dioperasikan jangka panjang) | CG | CG12MKW | 202526147 | TG | CG12 | CG12 | 2025 | 30.52 | 30.52 | 53.13 | 61.82 |  | OPERATING | 2024-05-07 |  |  | Monitoring operasi dan PM sesuai MS |  |  | 921721527I | 2006-05-19 | 2024-05-07 13:31
CLG | CG12MKW01BR100 | PIPING SYSTEM, GT 12 GENERATOR SEALING OIL (EQ.) |  |  | HIJAU | 7095069T | Kondisi peralatan normal (Update kondisi status yang sama lebih dari setahun) | CG | CG12MKW | 202526574 | TG | CG12 | CG12 | 2025 | 42.04 | 66.47 | 32.29 | 19.09 |  | OPERATING | 2024-03-19 |  |  | Continous Monitoring dan PM sesuai dengan Maintenance Strategy |  |  | 921721527I | 2006-05-19 | 2024-06-03 09:31
CLG | CG12MKW01GH001 | GT 12 SEAL OIL CONTROL PANEL (EQ.) |  |  | HIJAU | 850441096I | Kondisi peralatan normal (Update kondisi status yang sama lebih dari setahun) | CG | CG12MKW | 202517538 | TG | CG12 | CG12 | 2025 | 22.66 | 22.66 | 68.75 | 72.73 |  | OPERATING | 2024-03-19 |  |  | Continous Monitoring dan PM sesuai dengan Maintenance Strategy |  |  | 921721527I | 2006-05-19 | 2024-06-03 09:31
CLG | CG12PGA01BR100 | PIPING SYSTEM, GT 12 GENERATOR COOLING (EQ.) |  |  | HIJAU | 7095069T | Kondisi peralatan normal (Update kondisi status yang sama lebih dari setahun) | CG | CG12PGA | 202517221 | TG | CG12 | CG12 | 2025 | 23.87 | 23.87 | 65.63 | 70 |  | OPERATING | 2024-03-19 |  |  | Continous Monitoring dan PM sesuai dengan Maintenance Strategy |  |  | 921721527I | 2006-05-19 | 2024-06-03 09:31
CLG | CG12PGE01BR100 | PIPING SYSTEM, GT 12 GENERATOR COOLING WATER (EQ.) |  |  | HIJAU | 7095069T | Kondisi peralatan normal (Update kondisi status yang sama lebih dari setahun) | CG | CG12PGE |  | TG | CG12 | CG12 | 2025 | 23.87 | 23.87 | 65.63 | 70 |  | OPERATING | 2024-03-19 |  |  | Continous Monitoring dan PM sesuai dengan Maintenance Strategy |  |  | 921721527I | 2006-05-19 | 2024-06-03 09:31
CLG | CG12PGG01AC101 | GT 12 CLOSED COOLING WATER HEAT EXCHANGER (EQ.) |  |  | HIJAU | 7095069T | Kondisi peralatan normal (Update kondisi status yang sama lebih dari setahun) | CG | CG12PGG | 202523229 | TG | CG12 | CG12 | 2025 | 17 | 38.01 | 83.33 | 51.82 |  | OPERATING | 2024-03-19 |  |  | Continous Monitoring dan PM sesuai dengan Maintenance Strategy |  |  | 921721527I | 2006-05-19 | 2024-06-03 09:28
CLG | CG12PGG01AN101 | GT 12 CLOSED COOLING WATER FAN A (EQ.) |  |  | HIJAU | 7095069T | Kondisi peralatan normal (Update kondisi status yang sama lebih dari setahun) | CG | CG12PGG | 202526528 | TG | CG12 | CG12 | 2025 | 14.27 | 31.91 | 89.58 | 59.09 |  | OPERATING | 2024-03-19 |  |  | Continous Monitoring dan PM sesuai dengan Maintenance Strategy |  |  | 921721527I | 2006-05-19 | 2024-06-03 09:28
CLG | CG12PGG01AN102 | GT 12 CLOSED COOLING WATER FAN B (EQ.) |  |  | HIJAU | 7095069T | motor spare CCW fan B sudah terpasang, saat ini running normal | CG | CG12PGG | 202526528 | TG | CG12 | CG12 | 2025 | 14.27 | 22.56 | 89.58 | 73.64 |  | OPERATING | 2024-09-02 |  |  | Monitoring dan PM sesuai MS |  |  | 921721527I | 2006-05-19 | 2024-09-02 10:09
CLG | CG12PGG01AN103 | GT 12 CLOSED COOLING WATER FAN C (EQ.) |  |  | HIJAU | 7095069T | Kondisi peralatan normal (Update kondisi status yang sama lebih dari setahun) | CG | CG12PGG | 202526528 | TG | CG12 | CG12 | 2025 | 14.27 | 22.56 | 89.58 | 73.64 |  | OPERATING | 2024-03-19 |  |  | Continous Monitoring dan PM sesuai dengan Maintenance Strategy |  |  | 921721527I | 2006-05-19 | 2024-06-03 09:32
CLG | CG12PGG01AN104 | GT 12 CLOSED COOLING WATER FAN D (EQ.) |  |  | HIJAU | 7095069T | Kondisi peralatan normal (Update kondisi status yang sama lebih dari setahun) | CG | CG12PGG | 202526528 | TG | CG12 | CG12 | 2025 | 14.27 | 22.56 | 89.58 | 73.64 |  | OPERATING | 2024-03-19 |  |  | Continous Monitoring dan PM sesuai dengan Maintenance Strategy |  |  | 921721527I | 2006-05-19 | 2024-06-03 09:32
CLG | CG12PGG01AN105 | GT 12 CLOSED COOLING WATER FAN E (EQ.) |  |  | HIJAU | 7095069T | Kondisi peralatan normal (Update kondisi status yang sama lebih dari setahun) | CG | CG12PGG | 202526528 | TG | CG12 | CG12 | 2025 | 14.27 | 14.27 | 89.58 | 91.82 |  | OPERATING | 2024-03-19 |  |  | Continous Monitoring dan PM sesuai dengan Maintenance Strategy |  |  | 921721527I | 2006-05-19 | 2024-06-03 09:30
CLG | CG12PGG01AN106 | GT 12 CLOSED COOLING WATER FAN F (EQ.) |  |  | HIJAU | 7095069T | Kondisi peralatan normal (Update kondisi status yang sama lebih dari setahun) | CG | CG12PGG | 202526528 | TG | CG12 | CG12 | 2025 | 14.27 | 14.27 | 89.58 | 91.82 |  | OPERATING | 2024-03-19 |  |  | Continous Monitoring dan PM sesuai dengan Maintenance Strategy |  |  | 921721527I | 2006-05-19 | 2024-06-03 09:28
CLG | CG12PGG01AN107 | GT 12 CLOSED COOLING WATER FAN G (EQ.) |  |  | HIJAU | 7095069T | Kondisi peralatan normal (Update kondisi status yang sama lebih dari setahun) | CG | CG12PGG | 202526528 | TG | CG12 | CG12 | 2025 | 14.27 | 14.27 | 89.58 | 91.82 |  | OPERATING | 2024-03-19 |  |  | Continous Monitoring dan PM sesuai dengan Maintenance Strategy |  |  | 921721527I | 2006-05-19 | 2024-06-03 09:32
CLG | CG12PGG01AN108 | GT 12 CLOSED COOLING WATER FAN H (EQ.) |  |  | HIJAU | 7095069T | Kondisi peralatan normal (Update kondisi status yang sama lebih dari setahun) | CG | CG12PGG | 202526528 | TG | CG12 | CG12 | 2025 | 14.27 | 22.56 | 89.58 | 73.64 |  | OPERATING | 2024-03-19 |  |  | Continous Monitoring dan PM sesuai dengan Maintenance Strategy |  |  | 921721527I | 2006-05-19 | 2024-06-03 09:32
CLG | CG12PGG01AN109 | GT 12 CLOSED COOLING WATER FAN I (EQ.) |  |  | HIJAU | 7095069T | Kondisi peralatan normal (Update kondisi status yang sama lebih dari setahun) | CG | CG12PGG | 202526528 | TG | CG12 | CG12 | 2025 | 14.27 | 14.27 | 89.58 | 91.82 |  | OPERATING | 2024-03-19 |  |  | Continous Monitoring dan PM sesuai dengan Maintenance Strategy |  |  | 921721527I | 2006-05-19 | 2024-06-03 09:32
CLG | CG12PGG01AN110 | GT 12 CLOSED COOLING WATER FAN J (EQ.) |  |  | HIJAU | 7095069T | Sudah dilakukan penggantian pully dan belt dengan kondisi vibrasi yang normal | CG | CG12PGG | 202526528 | TG | CG12 | CG12 | 2025 | 14.27 | 22.56 | 89.58 | 73.64 |  | OPERATING | 2024-09-08 |  |  | Monitoring dan PM sesuai MS |  |  | 921721527I | 2006-05-19 | 2024-09-09 20:38
CLG | CG12PGG01AN111 | GT 12 CLOSED COOLING WATER FAN K (EQ.) |  |  | HIJAU | 7095069T | Kondisi peralatan normal (Update kondisi status yang sama lebih dari setahun) | CG | CG12PGG | 202526528 | TG | CG12 | CG12 | 2025 | 14.27 | 31.91 | 89.58 | 59.09 |  | OPERATING | 2024-03-19 |  |  | Continous Monitoring dan PM sesuai dengan Maintenance Strategy |  |  | 921721527I | 2006-05-19 | 2024-06-03 09:32
CLG | CG12PGG01AN112 | GT 12 CLOSED COOLING WATER FAN L (EQ.) |  |  | HIJAU | 7095069T | Kondisi peralatan normal (Update kondisi status yang sama lebih dari setahun) | CG | CG12PGG | 202526528 | TG | CG12 | CG12 | 2025 | 14.27 | 14.27 | 89.58 | 91.82 |  | OPERATING | 2024-03-19 |  |  | Continous Monitoring dan PM sesuai dengan Maintenance Strategy |  |  | 921721527I | 2006-05-19 | 2024-06-03 09:32
CLG | CG12PGG01AP101 | GT 12 CLOSED COOLING WATER PUMP A (EQ.) |  |  | HIJAU | 7095069T | Kondisi peralatan normal (Update kondisi status yang sama lebih dari setahun) | CG | CG12PGG | 202526526 | TG | CG12 | CG12 | 2025 | 17 | 38.01 | 83.33 | 51.82 |  | OPERATING | 2024-03-19 |  |  | Continous Monitoring dan PM sesuai dengan Maintenance Strategy |  |  | 921721527I | 2006-05-19 | 2024-06-03 09:34
CLG | CG12PGG01AP102 | GT 12 CLOSED COOLING WATER PUMP B (EQ.) |  |  | HIJAU | 7095069T | Kondisi peralatan normal (Update kondisi status yang sama lebih dari setahun) | CG | CG12PGG | 202526526 | TG | CG12 | CG12 | 2025 | 17 | 17 | 83.33 | 87.27 |  | OPERATING | 2024-03-19 |  |  | Continous Monitoring dan PM sesuai dengan Maintenance Strategy |  |  | 921721527I | 2006-05-19 | 2024-06-03 09:34
CLG | CG12PGG01BB001 | GT 12 CLOSED COOLING WATER HEAD TANK (EQ.) |  |  | HIJAU | 7095069T | Kondisi peralatan normal (Update kondisi status yang sama lebih dari setahun) | CG | CG12PGG | 202526437 | TG | CG12 | CG12 | 2025 | 15.48 | 24.48 | 87.5 | 69.09 |  | OPERATING | 2024-03-19 |  |  | Continous Monitoring dan PM sesuai dengan Maintenance Strategy |  |  | 921721527I | 2006-05-19 | 2024-06-03 09:34
CLG | CG12PGG01BR100 | PIPING SYSTEM, GT 12 CLOSE COOLING SUPPLY (EQ.) |  |  | HIJAU | 7095069T | Kondisi peralatan normal (Update kondisi status yang sama lebih dari setahun) | CG | CG12PGG | 202525652 | TG | CG12 | CG12 | 2025 | 21.8 | 48.75 | 70.83 | 35.45 |  | OPERATING | 2024-03-19 |  |  | Continous Monitoring dan PM sesuai dengan Maintenance Strategy |  |  | 921721527I | 2006-05-19 | 2024-06-03 09:31
CLG | CG12QEA01BR100 | PIPING SYSTEM, GT 12 SERVICE AIR (EQ.) |  |  | HIJAU | 7190018K3 | Kondisi peralatan normal (Update kondisi status yang sama lebih dari setahun) | CG | CG12QEA |  | TG | CG12 | CG12 | 2025 | 15.6 | 15.6 | 86.46 | 90 |  | OPERATING | 2024-03-19 |  |  | Continous Monitoring dan PM sesuai dengan Maintenance Strategy |  |  | 921721527I | 2006-05-19 | 2024-06-03 09:31
CLG | CG12QEE02BR100 | PIPING SYSTEM, GT 12 PURGE AIR SUPPLY (EQ.) |  |  | HIJAU | 7190018K3 | Kondisi peralatan normal (Update kondisi status yang sama lebih dari setahun) | CG | CG12QEE |  | TG | CG12 | CG12 | 2025 | 14.78 | 14.78 | 88.54 | 90.91 |  | OPERATING | 2024-03-19 |  |  | Continous Monitoring dan PM sesuai dengan Maintenance Strategy |  |  | 921721527I | 2006-05-19 | 2024-06-03 09:31
CLG | CG12QEF12BR100 | PIPING SYSTEM, GT 12 PURGE AIR DISTRIBUTION (EQ.) |  |  | HIJAU | 7190018K3 | Kondisi peralatan normal (Update kondisi status yang sama lebih dari setahun) | CG | CG12QEF |  | TG | CG12 | CG12 | 2025 | 14.78 | 14.78 | 88.54 | 90.91 |  | OPERATING | 2024-03-19 |  |  | Continous Monitoring dan PM sesuai dengan Maintenance Strategy |  |  | 921721527I | 2006-05-19 | 2024-06-03 09:30
CLG | CG12QFA01BR100 | PIPING SYSTEM, INSTRUMENT AIR DISTRIBUTION TO GT 12 (EQ.) |  |  | HIJAU | 7190018K3 | Kondisi peralatan normal (Update kondisi status yang sama lebih dari setahun) | CG | CG12QFA |  | TG | CG12 | CG12 | 2025 | 20.83 | 20.83 | 73.96 | 78.18 |  | OPERATING | 2024-03-19 |  |  | Continous Monitoring dan PM sesuai dengan Maintenance Strategy |  |  | 921721527I | 2006-05-19 | 2024-06-03 09:31
CLG | CG12QFF11BR100 | PIPING SYSTEM, GT 12 CONTROL AIR DISTRIBUTION SYSTEM (EQ.) |  |  | HIJAU | 7190018K3 | Kondisi peralatan normal (Update kondisi status yang sama lebih dari setahun) | CG | CG12QFF |  | TG | CG12 | CG12 | 2025 | 13.92 | 13.92 | 91.67 | 93.64 |  | OPERATING | 2024-03-19 |  |  | Continous Monitoring dan PM sesuai dengan Maintenance Strategy |  |  | 921721527I | 2006-05-19 | 2024-06-03 09:31
CLG | CG12QUA01BR100 | PIPING SYSTEM, UNIT 12 SAMPLING SYSTEM (EQ.) |  |  | HIJAU | 850441093I | Kondisi peralatan normal (Update kondisi status yang sama lebih dari setahun) | CG | CG12QUA | 202222939 | TG | CG12 | CG12 | 2025 | 13.52 | 13.52 | 93.75 | 94.55 |  | OPERATING | 2024-03-19 |  |  | Continous Monitoring dan PM sesuai dengan Maintenance Strategy |  |  | 921721527I | 2006-05-19 | 2024-06-03 09:31
CLG | CG12SAA01SS101 | GT 12 AIR COND. INDOOR FOR GT CONTROL PACKAGE A (EQ.) |  |  | HIJAU | 7190018K3 | Kondisi peralatan normal (Update kondisi status yang sama lebih dari setahun) | CG | CG12SAA | 202522593 | TG | CG12 | CG12 | 2025 | 12.7 | 12.7 | 97.92 | 98.18 |  | OPERATING | 2024-03-19 |  |  | Continous Monitoring dan PM sesuai dengan Maintenance Strategy |  |  | 921721527I | 2006-05-19 | 2024-06-03 09:28
CLG | CG12SAA01SS103 | GT 12 AIR COND. INDOOR FOR GT CONTROL PACKAGE B (EQ.) |  |  | HIJAU | 7190018K3 | Kondisi peralatan normal (Update kondisi status yang sama lebih dari setahun) | CG | CG12SAA | 202522594 | TG | CG12 | CG12 | 2025 | 12.7 | 12.7 | 97.92 | 98.18 |  | OPERATING | 2024-03-19 |  |  | Continous Monitoring dan PM sesuai dengan Maintenance Strategy |  |  | 921721527I | 2006-05-19 | 2024-06-03 09:34
CLG | CG12SAC01AH100 | GT 12 ELECTRICAL BUILDING HVAC SYSTEM (EQ.) |  |  | HIJAU | 7393239K3 | Kondisi peralatan normal (Update kondisi status yang sama lebih dari setahun) | CG | CG12SAC | 202350201 | TG | CG12 | CG12 | 2025 | 12.7 | 20.08 | 97.92 | 80 |  | OPERATING | 2024-03-19 |  |  | Continous Monitoring dan PM sesuai dengan Maintenance Strategy |  |  | 921721527I | 2006-05-19 | 2024-06-03 09:31
CLG | CG12SDD01AA100 | GT 12 COMPRESSOR WASHING VALVE GROUP (EQ.) |  |  | HIJAU | 7190018K3 | Kondisi peralatan normal (Update kondisi status yang sama lebih dari setahun) | CG | CG12SDD | 201913195 | TG | CG12 | CG12 | 2025 | 12.77 | 12.77 | 95.83 | 96.36 |  | OPERATING | 2024-03-19 |  |  | Continous Monitoring dan PM sesuai dengan Maintenance Strategy |  |  | 921721527I | 2006-05-19 | 2024-06-03 09:31
CLG | CG12SGJ01SS100 | GT 12 STATIONARY CO2 F/F SYSTEM GROUP - SAFETY (EQ.) |  |  | HIJAU | 7394036S | Kondisi peralatan normal (Update kondisi status yang sama lebih dari setahun) | CG | CG12SGJ | 201815077 | TG | CG12 | CG12 | 2025 | 32.68 | 32.68 | 48.96 | 58.18 |  | OPERATING | 2024-03-19 |  |  | Continous Monitoring dan PM sesuai dengan Maintenance Strategy |  |  | 921721527I | 2006-05-19 | 2024-06-03 09:31
CLG | CG12SMA01AE100 | GT 12 CRANES, STATIONARY HOISTS AND CONVEYING APPLIANCES (EQ.) |  |  | HIJAU | 7394036S | Kondisi peralatan normal (Update kondisi status yang sama lebih dari setahun) | CG | CG12SMA | 202526139 | TG | CG12 | CG12 | 2025 | 12.82 | 12.82 | 94.79 | 95.45 |  | OPERATING | 2024-03-19 |  |  | Continous Monitoring dan PM sesuai dengan Maintenance Strategy |  |  | 921721527I | 2006-05-19 | 2024-06-03 09:31
CLG | CG12UHN11GP101 | HRSG 12 AIRCRAFT OBSTRUCTION LIGHT (EQ.) |  |  | HIJAU | 850441093I | Kondisi peralatan normal (Update kondisi status yang sama lebih dari setahun) | CG | CG12UHN | 202118454 | TG | CG12 | CG12H | 2025 | 7.77 | 7.77 | 100 | 100 |  | OPERATING | 2024-03-19 |  |  | Continous Monitoring dan PM sesuai dengan Maintenance Strategy |  |  | 921721527I | 2006-05-19 | 2024-06-03 09:28
CLG | CG12UMB51UT101 | GT 12 BUILDING (EQ.) |  |  | HIJAU | 7095069T | Grounding rod normal | CG | CG12UMB | 202526370 | TG | CG12 | CG12 | 2025 | 10.16 | 10.16 | 98.96 | 99.09 |  | OPERATING | 2025-01-06 |  |  | Monitoring dan PM sesuai MS |  |  | 921721527I | 2006-05-19 | 2025-02-03 15:00
CLG | CG12VA00GS101 | GT 12 220V DC DRISTRIBUTION PANEL (EQ.) |  |  | HIJAU | 7190018K3 | Kondisi peralatan normal (Update kondisi status yang sama lebih dari setahun) | CG | CG12VAO | 202525716 | TG | CG12 | CG12 | 2025 | 15.73 | 15.73 | 85.42 | 89.09 |  | OPERATING | 2024-03-19 |  |  | Continous Monitoring dan PM sesuai dengan Maintenance Strategy |  |  | 921721527I | 2006-05-19 | 2024-06-03 09:34
CLG | CG12ZAF01 | GT 12 BYPASS STACK AIR CRAFT OBSTRUCTION LIGHTING (EQ.) |  |  | HIJAU | 7394036S | Kondisi peralatan normal (Update kondisi status yang sama lebih dari setahun) | CG | CG12ZAF | 202417611 | TG | CG12 | CG12 | 2025 | 8.91 | 8.91 | 100 | 100 |  | OPERATING | 2024-03-19 |  |  | Continous Monitoring dan PM sesuai dengan Maintenance Strategy |  |  | 921721527I | 2006-05-19 | 2024-06-03 09:28
CLG | CGT00BBA01GK100 | FGC CHANGE OVER SWITCH (EQ.) |  |  | HIJAU | 7393239K3 | Kondisi peralatan normal (Update kondisi status yang sama lebih dari setahun) | CG | CGT00B | 202526515 | TG | CG00 | CGT00 | 2025 | 34.98 | 34.98 | 20 | 56.25 |  | OPERATING | 2024-03-19 |  |  | Continous Monitoring dan PM sesuai dengan Maintenance Strategy |  |  | 921721527I | 2009-06-01 | 2024-06-03 09:28
CLG | CGT00BBA01GS101 | FGC POWER SUPPLY PLN 53 KVA (EQ.) |  |  | HIJAU | 7393239K3 | Kondisi peralatan normal (Update kondisi status yang sama lebih dari setahun) | CG | CGT00B | 202526515 | TG | CG00 | CGT00 | 2025 | 34.98 | 34.98 | 20 | 56.25 |  | OPERATING | 2024-03-19 |  |  | Continous Monitoring dan PM sesuai dengan Maintenance Strategy |  |  | 921721527I | 2009-06-01 | 2024-06-03 09:28
CLG | CGT00BBA01GS102 | FGC POWER SUPPLY PLTGU 33 KVA (EQ.) |  |  | HIJAU | 7393239K3 | Kondisi peralatan normal (Update kondisi status yang sama lebih dari setahun) | CG | CGT00B | 202526515 | TG | CG00 | CGT00 | 2025 | 34.98 | 34.98 | 20 | 56.25 |  | OPERATING | 2024-03-19 |  |  | Continous Monitoring dan PM sesuai dengan Maintenance Strategy |  |  | 921721527I | 2009-06-01 | 2024-06-03 09:28
CLG | CGT00BBA01GS200 | FGC DISTRIBUTION PANEL (EQ.) |  |  | HIJAU | 7393239K3 | Kondisi peralatan normal (Update kondisi status yang sama lebih dari setahun) | CG | CGT00B | 202526515 | TG | CG00 | CGT00 | 2025 | 34.98 | 34.98 | 20 | 56.25 |  | OPERATING | 2024-03-19 |  |  | Continous Monitoring dan PM sesuai dengan Maintenance Strategy |  |  | 921721527I | 2009-06-01 | 2024-06-03 09:28
CLG | CGT00EKB01AT100 | FUEL GAS COMMON FILTER COALESCER A (EQ.) |  |  | HIJAU | 850441096I | Kondisi Normal | CG | CGT00EK | 202526260 | TG | CG00 | CGT00 | 2025 | 53.97 | 53.97 | 10 | 31.25 |  | OPERATING | 2024-05-17 |  |  | Seusai Maintenance Strategi |  |  | 850441045I | 2009-06-01 | 2024-05-17 15:42
CLG | CGT00EKE01AT101 | INLET SCRUBBER (EQ.) |  |  | HIJAU | 850441096I | kondisi normal | CG | CGT00EK | 202526497 | TG | CG00 | CGT00 | 2025 | 53.97 | 53.97 | 10 | 31.25 |  | OPERATING | 2024-05-17 |  |  | Lakukan PM sesuai MS |  |  | 7095069T | 2009-06-01 | 2024-05-17 16:05
CLG | CGT00EKE01AT102 | FILTER SEPARATOR (EQ.) |  |  | HIJAU | 850441096I | Kondisi peralatan normal (Update kondisi status yang sama lebih dari setahun) | CG | CGT00EK | 202526261 | TG | CG00 | CGT00 | 2025 | 53.97 | 53.97 | 10 | 31.25 | PM | OPERATING | 2024-03-19 |  |  | Continous Monitoring dan PM sesuai dengan Maintenance Strategy |  |  | 921721527I | 2009-06-01 | 2024-06-03 09:28
CLG | CGT00EKE01QB100 | FGC GAS METERING SYSTEM (EQ.) |  |  | HIJAU | 7190018K3 | Kondisi peralatan normal (Update kondisi status yang sama lebih dari setahun) | CG | CGT00EK | 202526498 | TG | CG00 | CGT00 | 2025 | 16.34 | 16.34 | 80 | 87.5 | PM | OPERATING | 2024-03-19 |  |  | Continous Monitoring dan PM sesuai dengan Maintenance Strategy |  |  | 921721527I | 2009-06-01 | 2024-06-03 09:28
CLG | CGT00PGA01SS100 | FGC DEMINERALIZED PLANT (EQ.) |  |  | HIJAU | 7394036S | Kondisi peralatan normal (Update kondisi status yang sama lebih dari setahun) | CG | CGT00PGA |  | TG | CG00 | CGT00 | 2025 | 6.98 | 6.98 | 100 | 100 |  | OPERATING | 2024-03-19 |  |  | Continous Monitoring dan PM sesuai dengan Maintenance Strategy |  |  | 921721527I | 2022-04-01 | 2024-06-03 09:28
CLG | CGT00QFA01AN100 | FGC INSTRUMENT AIR COMPRESSOR (EQ.) |  |  | HIJAU | 850441096I | Kondisi peralatan normal (Update kondisi status yang sama lebih dari setahun) | CG | CGT00QFA | 202525630 | TG | CG00 | CGT00 | 2025 | 16.5 | 36.9 | 70 | 50 |  | OPERATING | 2024-03-19 |  |  | Continous Monitoring dan PM sesuai dengan Maintenance Strategy |  |  | 921721527I | 2009-06-01 | 2024-06-03 09:28
CLG | CGT00QFA01AT100 | FGC INSTRUMENT AIR DRYER (EQ.) |  |  | HIJAU | 850441096I | Kondisi peralatan normal (Update kondisi status yang sama lebih dari setahun) | CG | CGT00QFA | 202526563 | TG | CG00 | CGT00 | 2025 | 7.73 | 7.73 | 90 | 93.75 |  | OPERATING | 2024-03-19 |  |  | Continous Monitoring dan PM sesuai dengan Maintenance Strategy |  |  | 921721527I | 2009-06-01 | 2024-06-03 09:28
CLG | CGT11EKH01AA100 | FGC A ENGINE FUEL GAS SYSTEM (EQ.) |  |  | HIJAU | 7393239K3 | FGC A running normal dan load | CG | CGT11EKH01 | 202526489 | TG | CG00 | CGT00 | 2025 | 30.17 | 47.7 | 50 | 43.75 |  | OPERATING | 2024-09-15 |  |  | PM dan Monitoring oleh PT TIP sesuai MS |  |  | 921721527I | 2009-06-01 | 2024-09-15 21:00
CLG | CGT11EKH01AC100 | FGC A ENGINE COOLING SYSTEM (EQ.) |  |  | HIJAU | 850441093I | Penggantian Tube Bundles Cooler selesai. FGC A saat ini standby | CG | CGT11EKH01 | 202526544 | TG | CG00 | CGT00 | 2025 | 30.17 | 76.92 | 50 | 12.5 |  | OPERATING | 2023-08-29 | W38 |  | PM FGC A ENGINE COOLING SYSTEM per 2 Week | 202220709 | CLOSE | 911331127I | 2009-06-01 | 2023-08-29 14:04
CLG | CGT11EKH01AE100 | FGC A ENGINE AIR/GAS PRELUBE AND START SYSTEM (EQ.) |  |  | HIJAU | 7190018K3 | Kondisi peralatan normal (Update kondisi status yang sama lebih dari setahun) | CG | CGT11EKH01 | 202526517 | TG | CG00 | CGT00 | 2025 | 30.17 | 47.7 | 50 | 43.75 |  | OPERATING | 2024-03-19 |  |  | Continous Monitoring dan PM sesuai dengan Maintenance Strategy |  |  | 921721527I | 2009-06-01 | 2024-06-03 09:28
CLG | CGT11EKH01AN100 | FGC A ENGINE TURBOCHARGER SYSTEM (EQ.) |  |  | HIJAU | 7095069T | Kondisi peralatan normal (Update kondisi status yang sama lebih dari setahun) | CG | CGT11EKH01 | 202526564 | TG | CG00 | CGT00 | 2025 | 30.17 | 30.17 | 50 | 75 |  | OPERATING | 2024-03-19 |  |  | Continous Monitoring dan PM sesuai dengan Maintenance Strategy |  |  | 921721527I | 2009-06-01 | 2024-06-03 09:28
CLG | CGT11EKH01AP100 | FGC A ENGINE LUBRICATION SYSTEM (EQ.) |  |  | HIJAU | 7394036S | Kondisi peralatan normal (Update kondisi status yang sama lebih dari setahun) | CG | CGT11EKH01 | 202526246 | TG | CG00 | CGT00 | 2025 | 30.17 | 67.46 | 50 | 18.75 |  | OPERATING | 2024-03-19 |  |  | Continous Monitoring dan PM sesuai dengan Maintenance Strategy |  |  | 921721527I | 2009-06-01 | 2024-06-03 09:28
CLG | CGT11EKH01AT100 | FGC A ENGINE AIR INTAKE SYSTEM (EQ.) |  |  | HIJAU | 850441096I | Kondisi peralatan normal (Update kondisi status yang sama lebih dari setahun) | CG | CGT11EKH01 | 202526543 | TG | CG00 | CGT00 | 2025 | 30.17 | 47.7 | 50 | 43.75 |  | OPERATING | 2024-03-19 |  |  | Continous Monitoring dan PM sesuai dengan Maintenance Strategy |  |  | 921721527I | 2009-06-01 | 2024-06-03 09:28
CLG | CGT11EKH01AT200 | FGC A ENGINE CRANKCASE BREATHER SYSTEM (EQ.) |  |  | HIJAU | 7190018K3 | Kondisi peralatan normal (Update kondisi status yang sama lebih dari setahun) | CG | CGT11EKH01 | 202526546 | TG | CG00 | CGT00 | 2025 | 30.17 | 47.7 | 50 | 43.75 |  | OPERATING | 2024-03-19 |  |  | Continous Monitoring dan PM sesuai dengan Maintenance Strategy |  |  | 921721527I | 2009-06-01 | 2024-06-03 09:28
CLG | CGT11EKH01AV100 | FGC A ENGINE IGNITION SYSTEM (EQ.) |  |  | HIJAU | 7393239K3 | Kondisi peralatan normal (Update kondisi status yang sama lebih dari setahun) | CG | CGT11EKH01 | 202526516 | TG | CG00 | CGT00 | 2025 | 30.17 | 47.7 | 50 | 43.75 |  | OPERATING | 2024-03-19 |  |  | Continous Monitoring dan PM sesuai dengan Maintenance Strategy |  |  | 921721527I | 2009-06-01 | 2024-06-03 09:28
CLG | CGT11EKH01BS100 | FGC A ENGINE EXHAUST SYSTEM (EQ.) |  |  | HIJAU | 7394036S | Kondisi peralatan normal (Update kondisi status yang sama lebih dari setahun) | CG | CGT11EKH01 | 202526545 | TG | CG00 | CGT00 | 2025 | 20.34 | 20.34 | 60 | 81.25 |  | OPERATING | 2024-03-19 |  |  | Continous Monitoring dan PM sesuai dengan Maintenance Strategy |  |  | 921721527I | 2009-06-01 | 2024-06-03 09:28
CLG | CGT11EKH01HA100 | FGC A ENGINE MAIN PARTS (EQ.) |  |  | HIJAU | 7095069T | Kondisi peralatan normal (Update kondisi status yang sama lebih dari setahun) | CG | CGT11EKH01 | 202526037 | TG | CG00 | CGT00 | 2025 | 34.85 | 77.93 | 30 | 6.25 |  | OPERATING | 2024-03-19 |  |  | Continous Monitoring dan PM sesuai dengan Maintenance Strategy |  |  | 921721527I | 2009-06-01 | 2024-06-03 09:28
CLG | CGT11EKH02AN100 | FGC A COMPRESSOR COMPRESSION SYSTEM (EQ.) |  |  | HIJAU | 850441096I | Kondisi peralatan normal (Update kondisi status yang sama lebih dari setahun) | CG | CGT11EKH02 | 202526547 | TG | CG00 | CGT00 | 2025 | 31.53 | 31.53 | 40 | 68.75 |  | OPERATING | 2024-03-19 |  |  | Continous Monitoring dan PM sesuai dengan Maintenance Strategy |  |  | 921721527I | 2009-06-01 | 2024-06-03 09:28
CLG | CGT11EKH02AP100 | FGC A COMPRESSOR LUBRICATION SYSTEM (EQ.) |  |  | HIJAU | 7394036S | Kondisi peralatan normal (Update kondisi status yang sama lebih dari setahun) | CG | CGT11EKH02 | 202526510 | TG | CG00 | CGT00 | 2025 | 30.17 | 47.7 | 50 | 43.75 |  | OPERATING | 2024-03-19 |  |  | Continous Monitoring dan PM sesuai dengan Maintenance Strategy |  |  | 921721527I | 2009-06-01 | 2024-06-03 09:28
CLG | CGT11EKH02GH100 | FGC A COMPRESSOR INSTRUMENTATION (EQ.) |  |  | HIJAU | 7190018K3 | Kondisi peralatan normal (Update kondisi status yang sama lebih dari setahun) | CG | CGT11EKH02 | 202526493 | TG | CG00 | CGT00 | 2025 | 30.17 | 30.17 | 50 | 75 |  | OPERATING | 2024-03-19 |  |  | Continous Monitoring dan PM sesuai dengan Maintenance Strategy |  |  | 921721527I | 2009-06-01 | 2024-06-03 09:28
CLG | CGT11EKH02HA100 | FGC A COMPRESSOR MAIN PARTS (EQ.) |  |  | HIJAU | 7095069T | Kondisi peralatan normal (Update kondisi status yang sama lebih dari setahun) | CG | CGT11EKH02 | 202526581 | TG | CG00 | CGT00 | 2025 | 34.85 | 55.1 | 30 | 25 |  | OPERATING | 2024-03-19 |  |  | Continous Monitoring dan PM sesuai dengan Maintenance Strategy |  |  | 921721527I | 2009-06-01 | 2024-06-03 09:28
CLG | CGT11EKH03AC100 | FGC A BUNDLE COOLER (EQ.) |  |  | HIJAU | 850441093I | Kondisi peralatan normal (Update kondisi status yang sama lebih dari setahun) | CG | CGT11EKH03 | 202526256 | TG | CG00 | CGT00 | 2025 | 30.17 | 30.17 | 50 | 75 |  | OPERATING | 2024-03-19 |  |  | Continous Monitoring dan PM sesuai dengan Maintenance Strategy |  |  | 921721527I | 2009-06-01 | 2024-06-03 09:28
CLG | CGT11EKH03AN100 | FGC A FAN COOLER (EQ.) |  |  | HIJAU | 850441093I | Kondisi peralatan normal (Update kondisi status yang sama lebih dari setahun) | CG | CGT11EKH03 | 202526265 | TG | CG00 | CGT00 | 2025 | 30.17 | 30.17 | 50 | 75 |  | OPERATING | 2024-03-19 |  |  | Continous Monitoring dan PM sesuai dengan Maintenance Strategy |  |  | 921721527I | 2009-06-01 | 2024-06-03 09:28
CLG | CGT12EKH01AA100 | FGC B ENGINE FUEL GAS SYSTEM (EQ.) |  |  | HIJAU | 7393239K3 | Kondisi peralatan normal (Update kondisi status yang sama lebih dari setahun) | CG | CGT12EKH01 | 202526490 | TG | CG00 | CGT00 | 2025 | 30.17 | 47.7 | 50 | 43.75 |  | OPERATING | 2024-03-19 |  |  | Continous Monitoring dan PM sesuai dengan Maintenance Strategy |  |  | 921721527I | 2009-06-01 | 2024-06-03 09:28
CLG | CGT12EKH01AC100 | FGC B ENGINE COOLING SYSTEM (EQ.) |  |  | HIJAU | 850441093I | Kondisi peralatan normal (Update kondisi status yang sama lebih dari setahun) | CG | CGT12EKH01 | 202526549 | TG | CG00 | CGT00 | 2025 | 30.17 | 67.46 | 50 | 18.75 |  | OPERATING | 2024-03-19 |  |  | Continous Monitoring dan PM sesuai dengan Maintenance Strategy |  |  | 921721527I | 2009-06-01 | 2024-06-03 09:28
CLG | CGT12EKH01AE100 | FGC B ENGINE AIR/GAS PRELUBE AND START SYSTEM (EQ.) |  |  | HIJAU | 7190018K3 | Kondisi peralatan normal (Update kondisi status yang sama lebih dari setahun) | CG | CGT12EKH01 | 202526519 | TG | CG00 | CGT00 | 2025 | 30.17 | 30.17 | 50 | 75 |  | OPERATING | 2024-03-19 |  |  | Continous Monitoring dan PM sesuai dengan Maintenance Strategy |  |  | 921721527I | 2009-06-01 | 2024-06-03 09:28
CLG | CGT12EKH01AN100 | FGC B ENGINE TURBOCHARGER SYSTEM (EQ.) |  |  | HIJAU | 7095069T | Kondisi peralatan normal (Update kondisi status yang sama lebih dari setahun) | CG | CGT12EKH01 | 202526565 | TG | CG00 | CGT00 | 2025 | 30.17 | 67.46 | 50 | 18.75 |  | OPERATING | 2024-03-19 |  |  | Continous Monitoring dan PM sesuai dengan Maintenance Strategy |  |  | 921721527I | 2009-06-01 | 2024-06-03 09:28
CLG | CGT12EKH01AP100 | FGC B ENGINE LUBRICATION SYSTEM (EQ.) |  |  | HIJAU | 7394036S | Kondisi peralatan normal (Update kondisi status yang sama lebih dari setahun) | CG | CGT12EKH01 | 202526247 | TG | CG00 | CGT00 | 2025 | 30.17 | 30.17 | 50 | 75 |  | OPERATING | 2024-03-19 |  |  | Continous Monitoring dan PM sesuai dengan Maintenance Strategy |  |  | 921721527I | 2009-06-01 | 2024-06-03 09:28
CLG | CGT12EKH01AT100 | FGC B ENGINE AIR INTAKE SYSTEM (EQ.) |  |  | HIJAU | 850441096I | Kondisi peralatan normal (Update kondisi status yang sama lebih dari setahun) | CG | CGT12EKH01 | 202526548 | TG | CG00 | CGT00 | 2025 | 30.17 | 47.7 | 50 | 43.75 |  | OPERATING | 2024-03-19 |  |  | Continous Monitoring dan PM sesuai dengan Maintenance Strategy |  |  | 921721527I | 2009-06-01 | 2024-06-03 09:28
CLG | CGT12EKH01AT200 | FGC B ENGINE CRANKCASE BREATHER SYSTEM (EQ.) |  |  | HIJAU | 7190018K3 | Kondisi peralatan normal (Update kondisi status yang sama lebih dari setahun) | CG | CGT12EKH01 | 202526551 | TG | CG00 | CGT00 | 2025 | 30.17 | 47.7 | 50 | 43.75 |  | OPERATING | 2024-03-19 |  |  | Continous Monitoring dan PM sesuai dengan Maintenance Strategy |  |  | 921721527I | 2009-06-01 | 2024-06-03 09:28
CLG | CGT12EKH01AV100 | FGC B ENGINE IGNITION SYSTEM (EQ.) |  |  | HIJAU | 7393239K3 | Kondisi peralatan normal (Update kondisi status yang sama lebih dari setahun) | CG | CGT12EKH01 | 202526518 | TG | CG00 | CGT00 | 2025 | 30.17 | 47.7 | 50 | 43.75 |  | OPERATING | 2024-03-19 |  |  | Continous Monitoring dan PM sesuai dengan Maintenance Strategy |  |  | 921721527I | 2009-06-01 | 2024-06-03 09:28
CLG | CGT12EKH01BS100 | FGC B ENGINE EXHAUST SYSTEM (EQ.) |  |  | HIJAU | 7394036S | Kondisi peralatan normal (Update kondisi status yang sama lebih dari setahun) | CG | CGT12EKH01 | 202526550 | TG | CG00 | CGT00 | 2025 | 20.34 | 20.34 | 60 | 81.25 |  | OPERATING | 2024-03-19 |  |  | Continous Monitoring dan PM sesuai dengan Maintenance Strategy |  |  | 921721527I | 2009-06-01 | 2024-06-03 09:28
CLG | CGT12EKH01HA100 | FGC B ENGINE MAIN PARTS (EQ.) |  |  | HIJAU | 7095069T | Kondisi peralatan normal (Update kondisi status yang sama lebih dari setahun) | CG | CGT12EKH01 | 202526038 | TG | CG00 | CGT00 | 2025 | 34.85 | 77.93 | 30 | 6.25 |  | OPERATING | 2024-03-19 |  |  | Continous Monitoring dan PM sesuai dengan Maintenance Strategy |  |  | 921721527I | 2009-06-01 | 2024-06-03 09:28
CLG | CGT12EKH02AN100 | FGC B COMPRESSOR COMPRESSION SYSTEM (EQ.) |  |  | HIJAU | 850441096I | Normal operasi jika dibutuhkan dan standby operasi | CG | CGT12EKH02 | 202526552 | TG | CG00 | CGT00 | 2025 | 31.53 | 49.85 | 40 | 37.5 |  | OPERATING | 2025-03-18 |  |  | PM dan Monitoring sesuai MS |  |  | 921721527I | 2009-06-01 | 2025-03-19 10:22
CLG | CGT12EKH02AP100 | FGC B COMPRESSOR LUBRICATION SYSTEM (EQ.) |  |  | HIJAU | 7394036S | Kondisi peralatan normal (Update kondisi status yang sama lebih dari setahun) | CG | CGT12EKH02 | 202526511 | TG | CG00 | CGT00 | 2025 | 30.17 | 30.17 | 50 | 75 |  | OPERATING | 2024-03-19 |  |  | Continous Monitoring dan PM sesuai dengan Maintenance Strategy |  |  | 921721527I | 2009-06-01 | 2024-06-03 09:28
CLG | CGT12EKH02GH100 | FGC B COMPRESSOR INSTRUMENTATION (EQ.) |  |  | HIJAU | 7190018K3 | Kondisi peralatan normal (Update kondisi status yang sama lebih dari setahun) | CG | CGT12EKH02 | 202526494 | TG | CG00 | CGT00 | 2025 | 30.17 | 30.17 | 50 | 75 |  | OPERATING | 2024-03-19 |  |  | Continous Monitoring dan PM sesuai dengan Maintenance Strategy |  |  | 921721527I | 2009-06-01 | 2024-06-03 09:28
CLG | CGT12EKH02HA100 | FGC B COMPRESSOR MAIN PARTS (EQ.) |  |  | HIJAU | 7095069T | Kondisi peralatan normal (Update kondisi status yang sama lebih dari setahun) | CG | CGT12EKH02 | 202526270 | TG | CG00 | CGT00 | 2025 | 34.85 | 55.1 | 30 | 25 |  | OPERATING | 2024-03-19 |  |  | Continous Monitoring dan PM sesuai dengan Maintenance Strategy |  |  | 921721527I | 2009-06-01 | 2024-06-03 09:28
CLG | CGT12EKH03AC100 | FGC B BUNDLE COOLER (EQ.) |  |  | HIJAU | 850441093I | Kondisi peralatan normal (Update kondisi status yang sama lebih dari setahun) | CG | CGT12EKH03 | 202526257 | TG | CG00 | CGT00 | 2025 | 30.17 | 30.17 | 50 | 75 |  | OPERATING | 2024-03-19 |  |  | Continous Monitoring dan PM sesuai dengan Maintenance Strategy |  |  | 921721527I | 2009-06-01 | 2024-06-03 09:28
CLG | CGT12EKH03AN100 | FGC B FAN COOLER (EQ.) |  |  | HIJAU | 850441093I | Kondisi peralatan normal (Update kondisi status yang sama lebih dari setahun) | CG | CGT12EKH03 | 202526266 | TG | CG00 | CGT00 | 2025 | 30.17 | 30.17 | 50 | 75 |  | OPERATING | 2024-03-19 |  |  | Continous Monitoring dan PM sesuai dengan Maintenance Strategy |  |  | 921721527I | 2009-06-01 | 2024-06-03 09:28
CLG | CGT13EKH01AA100 | FGC C ENGINE FUEL GAS SYSTEM (EQ.) |  |  | HIJAU | 7393239K3 | Kondisi peralatan normal (Update kondisi status yang sama lebih dari setahun) | CG | CGT13EKH01 | 202526491 | TG | CG00 | CGT00 | 2025 | 30.17 | 47.7 | 50 | 43.75 |  | OPERATING | 2024-03-19 |  |  | Continous Monitoring dan PM sesuai dengan Maintenance Strategy |  |  | 921721527I | 2009-06-01 | 2024-06-03 09:28
CLG | CGT13EKH01AC100 | FGC C ENGINE COOLING SYSTEM (EQ.) |  |  | HIJAU | 850441093I | FGC C running normal | CG | CGT13EKH01 | 202526554 | TG | CG00 | CGT00 | 2025 | 30.17 | 67.46 | 50 | 18.75 |  | OPERATING | 2024-07-22 |  |  | PM Sesuai Job Plan |  |  | 921721527I | 2009-06-01 | 2024-07-23 17:17
CLG | CGT13EKH01AE100 | FGC C ENGINE AIR/GAS PRELUBE AND START SYSTEM (EQ.) |  |  | HIJAU | 7190018K3 | Kondisi peralatan normal (Update kondisi status yang sama lebih dari setahun) | CG | CGT13EKH01 | 202526521 | TG | CG00 | CGT00 | 2025 | 30.17 | 30.17 | 50 | 75 |  | OPERATING | 2024-03-19 |  |  | Continous Monitoring dan PM sesuai dengan Maintenance Strategy |  |  | 921721527I | 2009-06-01 | 2024-06-03 09:28
CLG | CGT13EKH01AN100 | FGC C ENGINE TURBOCHARGER SYSTEM (EQ.) |  |  | HIJAU | 7095069T | Kondisi peralatan normal (Update kondisi status yang sama lebih dari setahun) | CG | CGT13EKH01 | 202526566 | TG | CG00 | CGT00 | 2025 | 30.17 | 67.46 | 50 | 18.75 |  | OPERATING | 2024-03-19 |  |  | Continous Monitoring dan PM sesuai dengan Maintenance Strategy |  |  | 921721527I | 2009-06-01 | 2024-06-03 09:28
CLG | CGT13EKH01AP100 | FGC C ENGINE LUBRICATION SYSTEM (EQ.) |  |  | HIJAU | 7394036S | Kondisi peralatan normal (Update kondisi status yang sama lebih dari setahun) | CG | CGT13EKH01 | 202526248 | TG | CG00 | CGT00 | 2025 | 30.17 | 47.7 | 50 | 43.75 |  | OPERATING | 2024-03-19 |  |  | Continous Monitoring dan PM sesuai dengan Maintenance Strategy |  |  | 921721527I | 2009-06-01 | 2024-06-03 09:28
CLG | CGT13EKH01AT100 | FGC C ENGINE AIR INTAKE SYSTEM (EQ.) |  |  | HIJAU | 850441096I | Kondisi peralatan normal (Update kondisi status yang sama lebih dari setahun) | CG | CGT13EKH01 | 202526553 | TG | CG00 | CGT00 | 2025 | 30.17 | 47.7 | 50 | 43.75 |  | OPERATING | 2024-03-19 |  |  | Continous Monitoring dan PM sesuai dengan Maintenance Strategy |  |  | 921721527I | 2009-06-01 | 2024-06-03 09:28
CLG | CGT13EKH01AT200 | FGC C ENGINE CRANKCASE BREATHER SYSTEM (EQ.) |  |  | HIJAU | 7190018K3 | Kondisi peralatan normal (Update kondisi status yang sama lebih dari setahun) | CG | CGT13EKH01 | 202526556 | TG | CG00 | CGT00 | 2025 | 30.17 | 47.7 | 50 | 43.75 |  | OPERATING | 2024-03-19 |  |  | Continous Monitoring dan PM sesuai dengan Maintenance Strategy |  |  | 921721527I | 2009-06-01 | 2024-06-03 09:28
CLG | CGT13EKH01AV100 | FGC C ENGINE IGNITION SYSTEM (EQ.) |  |  | HIJAU | 7393239K3 | Kondisi peralatan normal (Update kondisi status yang sama lebih dari setahun) | CG | CGT13EKH01 | 202526520 | TG | CG00 | CGT00 | 2025 | 30.17 | 47.7 | 50 | 43.75 |  | OPERATING | 2024-03-19 |  |  | Continous Monitoring dan PM sesuai dengan Maintenance Strategy |  |  | 921721527I | 2009-06-01 | 2024-06-03 09:28
CLG | CGT13EKH01BS100 | FGC C ENGINE EXHAUST SYSTEM (EQ.) |  |  | HIJAU | 7394036S | Kondisi peralatan normal (Update kondisi status yang sama lebih dari setahun) | CG | CGT13EKH01 | 202526555 | TG | CG00 | CGT00 | 2025 | 20.34 | 32.16 | 60 | 62.5 |  | OPERATING | 2024-03-19 |  |  | Continous Monitoring dan PM sesuai dengan Maintenance Strategy |  |  | 921721527I | 2009-06-01 | 2024-06-03 09:28
CLG | CGT13EKH01HA100 | FGC C ENGINE MAIN PARTS (EQ.) |  |  | HIJAU | 7095069T | Kondisi peralatan normal (Update kondisi status yang sama lebih dari setahun) | CG | CGT13EKH01 | 202526039 | TG | CG00 | CGT00 | 2025 | 34.85 | 77.93 | 30 | 6.25 |  | OPERATING | 2024-03-19 |  |  | Continous Monitoring dan PM sesuai dengan Maintenance Strategy |  |  | 921721527I | 2009-06-01 | 2024-06-03 09:28
CLG | CGT13EKH02AN100 | FGC C COMPRESSOR COMPRESSION SYSTEM (EQ.) |  |  | HIJAU | 850441096I | Kondisi peralatan normal (Update kondisi status yang sama lebih dari setahun) | CG | CGT13EKH02 | 202526557 | TG | CG00 | CGT00 | 2025 | 31.53 | 49.85 | 40 | 37.5 |  | OPERATING | 2024-03-19 |  |  | Continous Monitoring dan PM sesuai dengan Maintenance Strategy |  |  | 921721527I | 2009-06-01 | 2024-06-03 09:28
CLG | CGT13EKH02AP100 | FGC C COMPRESSOR LUBRICATION SYSTEM (EQ.) |  |  | HIJAU | 7394036S | Kondisi peralatan normal (Update kondisi status yang sama lebih dari setahun) | CG | CGT13EKH02 | 202526512 | TG | CG00 | CGT00 | 2025 | 30.17 | 30.17 | 50 | 75 |  | OPERATING | 2024-03-19 |  |  | Continous Monitoring dan PM sesuai dengan Maintenance Strategy |  |  | 921721527I | 2009-06-01 | 2024-06-03 09:28
CLG | CGT13EKH02GH100 | FGC C COMPRESSOR INSTRUMENTATION (EQ.) |  |  | HIJAU | 7190018K3 | Kondisi peralatan normal (Update kondisi status yang sama lebih dari setahun) | CG | CGT13EKH02 | 202526495 | TG | CG00 | CGT00 | 2025 | 30.17 | 30.17 | 50 | 75 |  | OPERATING | 2024-03-19 |  |  | Continous Monitoring dan PM sesuai dengan Maintenance Strategy |  |  | 921721527I | 2009-06-01 | 2024-06-03 09:28
CLG | CGT13EKH02HA100 | FGC C COMPRESSOR MAIN PARTS (EQ.) |  |  | HIJAU | 7095069T | Kondisi peralatan normal (Update kondisi status yang sama lebih dari setahun) | CG | CGT13EKH02 | 202526271 | TG | CG00 | CGT00 | 2025 | 34.85 | 77.93 | 30 | 6.25 |  | OPERATING | 2024-03-19 |  |  | Continous Monitoring dan PM sesuai dengan Maintenance Strategy |  |  | 921721527I | 2009-06-01 | 2024-06-03 09:28
CLG | CGT13EKH03AC100 | FGC C BUNDLE COOLER (EQ.) |  |  | HIJAU | 850441093I | Kondisi peralatan normal (Update kondisi status yang sama lebih dari setahun) | CG | CGT13EKH03 | 202526258 | TG | CG00 | CGT00 | 2025 | 30.17 | 30.17 | 50 | 75 |  | OPERATING | 2024-03-19 |  |  | Continous Monitoring dan PM sesuai dengan Maintenance Strategy |  |  | 921721527I | 2009-06-01 | 2024-06-03 09:28
CLG | CGT13EKH03AN100 | FGC C FAN COOLER (EQ.) |  |  | HIJAU | 850441093I | Kondisi peralatan normal (Update kondisi status yang sama lebih dari setahun) | CG | CGT13EKH03 | 202526267 | TG | CG00 | CGT00 | 2025 | 30.17 | 30.17 | 50 | 75 |  | OPERATING | 2024-03-19 |  |  | Continous Monitoring dan PM sesuai dengan Maintenance Strategy |  |  | 921721527I | 2009-06-01 | 2024-06-03 09:28
CLG | CGT14EKH01AA100 | FGC D ENGINE FUEL GAS SYSTEM (EQ.) |  |  | HIJAU | 7393239K3 | FGC D running normal | CG | CGT14EKH01 | 202526492 | TG | CG00 | CGT00 | 2025 | 30.17 | 47.7 | 50 | 43.75 |  | OPERATING | 2024-07-22 |  |  | PM sesuai jobplan |  |  | 921721527I | 2022-01-05 | 2024-07-23 17:18
CLG | CGT14EKH01AC100 | FGC D ENGINE COOLING SYSTEM (EQ.) |  |  | HIJAU | 850441093I | Kondisi peralatan normal (Update kondisi status yang sama lebih dari setahun) | CG | CGT14EKH01 | 202526559 | TG | CG00 | CGT00 | 2025 | 30.17 | 67.46 | 50 | 18.75 |  | OPERATING | 2024-03-19 |  |  | Continous Monitoring dan PM sesuai dengan Maintenance Strategy |  |  | 921721527I | 2022-01-05 | 2024-06-03 09:28
CLG | CGT14EKH01AE100 | FGC D ENGINE AIR/GAS PRELUBE AND START SYSTEM (EQ.) |  |  | HIJAU | 7190018K3 | Kondisi peralatan normal (Update kondisi status yang sama lebih dari setahun) | CG | CGT14EKH01 | 202526523 | TG | CG00 | CGT00 | 2025 | 30.17 | 30.17 | 50 | 75 |  | OPERATING | 2024-03-19 |  |  | Continous Monitoring dan PM sesuai dengan Maintenance Strategy |  |  | 921721527I | 2022-01-05 | 2024-06-03 09:28
CLG | CGT14EKH01AN100 | FGC D ENGINE TURBOCHARGER SYSTEM (EQ.) |  |  | HIJAU | 7095069T | Kondisi peralatan normal (Update kondisi status yang sama lebih dari setahun) | CG | CGT14EKH01 | 202526567 | TG | CG00 | CGT00 | 2025 | 30.17 | 67.46 | 50 | 18.75 |  | OPERATING | 2024-03-19 |  |  | Continous Monitoring dan PM sesuai dengan Maintenance Strategy |  |  | 921721527I | 2022-01-05 | 2024-06-03 09:28
CLG | CGT14EKH01AP100 | FGC D ENGINE LUBRICATION SYSTEM (EQ.) |  |  | HIJAU | 7394036S | Kondisi peralatan normal (Update kondisi status yang sama lebih dari setahun) | CG | CGT14EKH01 | 202526249 | TG | CG00 | CGT00 | 2025 | 30.17 | 47.7 | 50 | 43.75 |  | OPERATING | 2024-03-19 |  |  | Continous Monitoring dan PM sesuai dengan Maintenance Strategy |  |  | 921721527I | 2022-01-05 | 2024-06-03 09:28
CLG | CGT14EKH01AT100 | FGC D ENGINE AIR INTAKE SYSTEM (EQ.) |  |  | HIJAU | 850441096I | Kondisi peralatan normal (Update kondisi status yang sama lebih dari setahun) | CG | CGT14EKH01 | 202526558 | TG | CG00 | CGT00 | 2025 | 30.17 | 47.7 | 50 | 43.75 |  | OPERATING | 2024-03-19 |  |  | Continous Monitoring dan PM sesuai dengan Maintenance Strategy |  |  | 921721527I | 2022-01-05 | 2024-06-03 09:28
CLG | CGT14EKH01AT200 | FGC D ENGINE CRANKCASE BREATHER SYSTEM (EQ.) |  |  | HIJAU | 7190018K3 | Kondisi peralatan normal (Update kondisi status yang sama lebih dari setahun) | CG | CGT14EKH01 | 202526561 | TG | CG00 | CGT00 | 2025 | 30.17 | 47.7 | 50 | 43.75 |  | OPERATING | 2024-03-19 |  |  | Continous Monitoring dan PM sesuai dengan Maintenance Strategy |  |  | 921721527I | 2022-01-05 | 2024-06-03 09:28
CLG | CGT14EKH01AV100 | FGC D ENGINE IGNITION SYSTEM (EQ.) |  |  | HIJAU | 7393239K3 | Kondisi peralatan normal (Update kondisi status yang sama lebih dari setahun) | CG | CGT14EKH01 | 202526522 | TG | CG00 | CGT00 | 2025 | 30.17 | 30.17 | 50 | 75 |  | OPERATING | 2024-03-19 |  |  | Continous Monitoring dan PM sesuai dengan Maintenance Strategy |  |  | 921721527I | 2022-01-05 | 2024-06-03 09:28
CLG | CGT14EKH01BS100 | FGC D ENGINE EXHAUST SYSTEM (EQ.) |  |  | HIJAU | 7394036S | Kondisi peralatan normal (Update kondisi status yang sama lebih dari setahun) | CG | CGT14EKH01 | 202526560 | TG | CG00 | CGT00 | 2025 | 20.34 | 20.34 | 60 | 81.25 |  | OPERATING | 2024-03-19 |  |  | Continous Monitoring dan PM sesuai dengan Maintenance Strategy |  |  | 921721527I | 2022-01-05 | 2024-06-03 09:28
CLG | CGT14EKH01HA100 | FGC D ENGINE MAIN PARTS (EQ.) |  |  | HIJAU | 7095069T | Kondisi peralatan normal (Update kondisi status yang sama lebih dari setahun) | CG | CGT14EKH01 | 202526040 | TG | CG00 | CGT00 | 2025 | 34.85 | 77.93 | 30 | 6.25 |  | OPERATING | 2024-03-19 |  |  | Continous Monitoring dan PM sesuai dengan Maintenance Strategy |  |  | 921721527I | 2022-01-05 | 2024-06-03 09:28
CLG | CGT14EKH02AN100 | FGC D COMPRESSOR COMPRESSION SYSTEM (EQ.) |  |  | HIJAU | 850441096I | Kondisi peralatan normal (Update kondisi status yang sama lebih dari setahun) | CG | CGT14EKH02 | 202526562 | TG | CG00 | CGT00 | 2025 | 31.53 | 49.85 | 40 | 37.5 |  | OPERATING | 2024-03-19 |  |  | Continous Monitoring dan PM sesuai dengan Maintenance Strategy |  |  | 921721527I | 2022-01-05 | 2024-06-03 09:28
CLG | CGT14EKH02AP100 | FGC D COMPRESSOR LUBRICATION SYSTEM (EQ.) |  |  | HIJAU | 7394036S | Kondisi peralatan normal (Update kondisi status yang sama lebih dari setahun) | CG | CGT14EKH02 | 202526513 | TG | CG00 | CGT00 | 2025 | 30.17 | 30.17 | 50 | 75 |  | OPERATING | 2024-03-19 |  |  | Continous Monitoring dan PM sesuai dengan Maintenance Strategy |  |  | 921721527I | 2022-01-05 | 2024-06-03 09:28
CLG | CGT14EKH02GH100 | FGC D COMPRESSOR INSTRUMENTATION (EQ.) |  |  | HIJAU | 7190018K3 | Kondisi peralatan normal (Update kondisi status yang sama lebih dari setahun) | CG | CGT14EKH02 | 202526496 | TG | CG00 | CGT00 | 2025 | 30.17 | 30.17 | 50 | 75 |  | OPERATING | 2024-03-19 |  |  | Continous Monitoring dan PM sesuai dengan Maintenance Strategy |  |  | 921721527I | 2022-01-05 | 2024-06-03 09:28
CLG | CGT14EKH02HA100 | FGC D COMPRESSOR MAIN PARTS (EQ.) |  |  | HIJAU | 7095069T | Kondisi peralatan normal (Update kondisi status yang sama lebih dari setahun) | CG | CGT14EKH02 | 202526272 | TG | CG00 | CGT00 | 2025 | 34.85 | 77.93 | 30 | 6.25 |  | OPERATING | 2024-03-19 |  |  | Continous Monitoring dan PM sesuai dengan Maintenance Strategy |  |  | 921721527I | 2022-01-05 | 2024-06-03 09:28
CLG | CGT14EKH03AC100 | FGC D BUNDLE COOLER (EQ.) |  |  | HIJAU | 850441093I | Kondisi peralatan normal (Update kondisi status yang sama lebih dari setahun) | CG | CGT14EKH03 | 202526259 | TG | CG00 | CGT00 | 2025 | 30.17 | 30.17 | 50 | 75 |  | OPERATING | 2024-03-19 |  |  | Continous Monitoring dan PM sesuai dengan Maintenance Strategy |  |  | 921721527I | 2022-01-05 | 2024-06-03 09:28
CLG | CGT14EKH03AN100 | FGC D FAN COOLER (EQ.) |  |  | HIJAU | 850441093I | Kondisi peralatan normal (Update kondisi status yang sama lebih dari setahun) | CG | CGT14EKH03 | 202526268 | TG | CG00 | CGT00 | 2025 | 30.17 | 30.17 | 50 | 75 |  | OPERATING | 2024-03-19 |  |  | Continous Monitoring dan PM sesuai dengan Maintenance Strategy |  |  | 921721527I | 2022-01-05 | 2024-06-03 09:28
CLG | CG00BRU01GH002 | 220V AC UPS INVERTER INCOMING CUBICLE (EQ.) |  |  | HIJAU | 7393239K3 | Kondisi peralatan normal (Update kondisi status yang sama lebih dari setahun) | CG | CG00BR |  | TG | CG10 | CG10 | 2025 | 19.63 | 19.63 | 28.4 | 52.58 |  | OPERATING | 2024-03-19 |  |  | Continous Monitoring dan PM sesuai dengan Maintenance Strategy |  |  | 921721527I | 2006-05-11 | 2024-06-03 09:30
CLG | CG00BTA00GR001 | ST 10 220V COMMON DC BATTERY |  |  | HIJAU | 7393239K3 | Kondisi peralatan normal (Update kondisi status yang sama lebih dari setahun) | CG | CG00BTA | 202526538 | TG | CG10 | CG10 | 2025 | 26.45 | 41.82 | 12.43 | 11.74 |  | OPERATING | 2024-03-19 |  |  | Continous Monitoring dan PM sesuai dengan Maintenance Strategy |  |  | 921721527I | 2006-05-11 | 2024-06-03 09:28
CLG | CG00BTL00GH100 | ST 10 220V COMMON DC BATTERY CHARGER |  |  | HIJAU | 7393239K3 | Kondisi peralatan normal (Update kondisi status yang sama lebih dari setahun) | CG | CG00BTL | 202348890 | TG | CG10 | CG10 | 2025 | 26.45 | 26.45 | 12.43 | 32.39 |  | OPERATING | 2024-03-19 |  |  | Continous Monitoring dan PM sesuai dengan Maintenance Strategy |  |  | 921721527I | 2006-05-11 | 2024-06-03 09:32
CLG | CG00GCN10AP001 | DEMIN NaOH TRANSFER PUMP |  |  | HIJAU | 850441096I | Kondisi peralatan normal (Update kondisi status yang sama lebih dari setahun) | CG | CG00GCN | 202526475 | TG | CG10 | CG10 | 2025 | 14.2 | 14.2 | 60.36 | 75.59 |  | OPERATING | 2024-03-19 |  |  | Continous Monitoring dan PM sesuai dengan Maintenance Strategy |  |  | 921721527I | 2006-05-11 | 2024-06-03 09:30
CLG | CG00GCE10AP001 | DEMIN HCL TRANSFER PUMP (EQ.) |  |  | HIJAU | 850441096I | Kondisi peralatan normal (Update kondisi status yang sama lebih dari setahun) | CG | CG00GCE | 202525665 | TG | CG10 | CG10 | 2025 | 12.88 | 20.37 | 66.86 | 50.7 |  | OPERATING | 2024-03-19 |  |  | Continous Monitoring dan PM sesuai dengan Maintenance Strategy |  |  | 921721527I | 2006-05-11 | 2024-06-03 09:30